{"text_format":"3","workbook":"xlsx","n_sheets":2,"sheets":["Sheet1","Sheet2"],"read":"whole","date_system":"1900"}

{"sheet":"Sheet1","index":0,"n_rows":1218,"n_cols":4,"rows_kept":1218,"merged":[[1,3,2,3],[6,3,7,3],[11,3,12,3],[16,3,17,3],[21,3,22,3],[26,3,27,3],[31,3,47,3]]}
["设备侧","中间","中间","交换机侧"]
["PWQ.00.01,37U:Optical Bypass-01:TEG-1/01","PWQ.00.01,42U:SM-ODF:TEG-1/01","PWQ.00.00,00:SM-ODF:OS2-1/01-12","运营商"]
["PWQ.00.01,18U:Optical Bypass-02:TEG-1/01","PWQ.00.01,42U:SM-ODF:TEG-1/02"]
["PWQ.00.01,23U:SG-Tera-01:TEG-102C/M1","PWQ.00.01,41U:SM-ODF:TEG-1/05","PWQ.00.10,42U:SM-ODF:TEG-1/05","PWQ.00.10,02U:CW1-02:TEG-2/0/00"]
["PWQ.00.01,04U:SG-Tera-02:TEG-102C/M1","PWQ.00.01,41U:SM-ODF:TEG-1/06","PWQ.00.10,42U:SM-ODF:TEG-1/06","PWQ.00.10,02U:CW1-02:TEG-2/0/01"]
[]
["PWQ.00.02,37U:Optical Bypass-03:TEG-1/01","PWQ.00.02,42U:SM-ODF:TEG-1/01","PWQ.00.00,00:SM-ODF:OS2-1/01-12","运营商"]
["PWQ.00.02,19U:Optical Bypass-04:TEG-1/01","PWQ.00.02,42U:SM-ODF:TEG-1/02"]
["PWQ.00.02,23U:SG-Tera-03:TEG-102C/M1","PWQ.00.02,41U:SM-ODF:TEG-1/05","PWQ.00.10,42U:SM-ODF:TEG-1/17","PWQ.00.10,02U:CW1-02:TEG-2/0/02"]
["PWQ.00.02,05U:SG-Tera-04:TEG-102C/M1","PWQ.00.02,41U:SM-ODF:TEG-1/06","PWQ.00.10,42U:SM-ODF:TEG-1/18","PWQ.00.10,02U:CW1-02:TEG-2/0/03"]
[]
["PWQ.00.03,37U:Optical Bypass-05:TEG-1/01","PWQ.00.03,42U:SM-ODF:TEG-1/01","PWQ.00.00,00:SM-ODF:OS2-1/01-12","运营商"]
["PWQ.00.03,19U:Optical Bypass-06:TEG-1/01","PWQ.00.03,42U:SM-ODF:TEG-1/02"]
["PWQ.00.03,23U:SG-Tera-05:TEG-102C/M1","PWQ.00.03,41U:SM-ODF:TEG-1/05","PWQ.00.10,41U:SM-ODF:TEG-1/05","PWQ.00.10,02U:CW1-02:TEG-2/0/04"]
["PWQ.00.03,05U:SG-Tera-06:TEG-102C/M1","PWQ.00.03,41U:SM-ODF:TEG-1/06","PWQ.00.10,41U:SM-ODF:TEG-1/06","PWQ.00.10,02U:CW1-02:TEG-2/0/05"]
[]
["PWQ.00.04,37U:Optical Bypass-07:TEG-1/01","PWQ.00.04,42U:SM-ODF:TEG-1/01","PWQ.00.00,00:SM-ODF:OS2-1/01-12","运营商"]
["PWQ.00.04,19U:Optical Bypass-08:TEG-1/01","PWQ.00.04,42U:SM-ODF:TEG-1/02"]
["PWQ.00.04,23U:SG-Tera-07:TEG-102C/M1","PWQ.00.04,41U:SM-ODF:TEG-1/05","PWQ.00.10,42U:SM-ODF:TEG-1/17","PWQ.00.10,02U:CW1-02:TEG-2/0/06"]
["PWQ.00.04,05U:SG-Tera-08:TEG-102C/M1","PWQ.00.04,41U:SM-ODF:TEG-1/06","PWQ.00.10,42U:SM-ODF:TEG-1/18","PWQ.00.10,02U:CW1-02:TEG-2/0/07"]
[]
["PWQ.00.05,37U:Optical Bypass-09:TEG-1/01","PWQ.00.05,42U:SM-ODF:TEG-1/01","PWQ.00.00,00:SM-ODF:OS2-1/01-12","运营商"]
["PWQ.00.05,19U:Optical Bypass-10:TEG-1/01","PWQ.00.05,42U:SM-ODF:TEG-1/02"]
["PWQ.00.05,23U:SG-Tera-09:TEG-102C/M1","PWQ.00.05,41U:SM-ODF:TEG-1/05","PWQ.00.10,40U:SM-ODF:TEG-1/05","PWQ.00.10,02U:CW1-02:TEG-2/0/08"]
["PWQ.00.05,05U:SG-Tera-10:TEG-102C/M1","PWQ.00.05,41U:SM-ODF:TEG-1/06","PWQ.00.10,40U:SM-ODF:TEG-1/06","PWQ.00.10,02U:CW1-02:TEG-2/0/09"]
[]
["PWQ.00.06,37U:Optical Bypass-11:TEG-1/01","PWQ.00.06,42U:SM-ODF:TEG-1/01","PWQ.00.00,00:SM-ODF:OS2-1/01-12","运营商"]
["PWQ.00.06,19U:Optical Bypass-12:TEG-1/01","PWQ.00.06,42U:SM-ODF:TEG-1/02"]
["PWQ.00.06,23U:SG-Tera-11:TEG-102C/M1","PWQ.00.06,41U:SM-ODF:TEG-1/05","PWQ.00.10,40U:SM-ODF:TEG-1/17","PWQ.00.10,02U:CW1-02:TEG-2/0/10"]
["PWQ.00.06,05U:SG-Tera-12:TEG-102C/M1","PWQ.00.06,41U:SM-ODF:TEG-1/06","PWQ.00.10,40U:SM-ODF:TEG-1/18","PWQ.00.10,02U:CW1-02:TEG-2/0/11"]
[]
["PWQ.00.07,37U:Optical Bypass-13:TEG-1/01","PWQ.00.07,42U:SM-ODF:TEG-1/01","PWQ.00.00,00:SM-ODF:OS2-1/01-12","运营商"]
["PWQ.00.07,19U:Optical Bypass-14:TEG-1/01","PWQ.00.07,42U:SM-ODF:TEG-1/02"]
["PWQ.00.07,19U:Optical Bypass-14:TEG-1/02","PWQ.00.07,42U:SM-ODF:TEG-1/03"]
["PWQ.00.07,19U:Optical Bypass-14:TEG-1/03","PWQ.00.07,42U:SM-ODF:TEG-1/04"]
["PWQ.00.07,19U:Optical Bypass-14:TEG-1/04","PWQ.00.07,42U:SM-ODF:TEG-1/05"]
["PWQ.00.07,19U:Optical Bypass-14:TEG-1/05","PWQ.00.07,42U:SM-ODF:TEG-1/06"]
["PWQ.00.07,19U:Optical Bypass-14:TEG-1/06","PWQ.00.07,42U:SM-ODF:TEG-1/07"]
["PWQ.00.07,19U:Optical Bypass-14:TEG-1/07","PWQ.00.07,42U:SM-ODF:TEG-1/08"]
["PWQ.00.07,19U:Optical Bypass-14:TEG-1/08","PWQ.00.07,42U:SM-ODF:TEG-1/09"]
["PWQ.00.07,19U:Optical Bypass-14:TEG-1/09","PWQ.00.07,42U:SM-ODF:TEG-1/10"]
["PWQ.00.07,19U:Optical Bypass-14:TEG-1/10","PWQ.00.07,42U:SM-ODF:TEG-1/11"]
["PWQ.00.07,19U:Optical Bypass-14:TEG-1/11","PWQ.00.07,42U:SM-ODF:TEG-1/12"]
["PWQ.00.07,19U:Optical Bypass-14:TEG-1/12","PWQ.00.07,42U:SM-ODF:TEG-1/13","PWQ.00.00,00:SM-ODF:OS2-1/13-24"]
["PWQ.00.07,19U:Optical Bypass-14:TEG-1/13","PWQ.00.07,42U:SM-ODF:TEG-1/14"]
["PWQ.00.07,19U:Optical Bypass-14:TEG-1/14","PWQ.00.07,42U:SM-ODF:TEG-1/15"]
["PWQ.00.07,19U:Optical Bypass-14:TEG-1/15","PWQ.00.07,42U:SM-ODF:TEG-1/16"]
["PWQ.00.07,19U:Optical Bypass-14:TEG-1/16","PWQ.00.07,42U:SM-ODF:TEG-1/17"]
["PWQ.00.07,23U:SG-Tera-13:TEG-102C/M1","PWQ.00.07,41U:SM-ODF:TEG-1/05","PWQ.00.10,39U:SM-ODF:TEG-1/05","PWQ.00.10,02U:CW1-02:TEG-2/0/12"]
["PWQ.00.07,05U:SG-Tera-14:TEG-102C/M1","PWQ.00.07,41U:SM-ODF:TEG-1/06","PWQ.00.10,39U:SM-ODF:TEG-1/06","PWQ.00.10,02U:CW1-02:TEG-2/0/13"]
[]
["PWQ.00.08,37U:DM Prim Server-1:TEG-1/7","PWQ.00.08,42U:SM-ODF:TEG-1/01","PWQ.00.10,38U:SM-ODF:TEG-1/01","PWQ.00.10,02U:CW1-02:TEG-1/0/28"]
["PWQ.00.08,34U:DM Sec Server-1:TEG-1/7","PWQ.00.08,42U:SM-ODF:TEG-1/02","PWQ.00.10,38U:SM-ODF:TEG-1/02","PWQ.00.10,02U:CW1-02:TEG-1/0/29"]
["PWQ.00.08,32U:DM Prim Server-2:TEG-1/7","PWQ.00.08,42U:SM-ODF:TEG-1/03","PWQ.00.10,38U:SM-ODF:TEG-1/03","PWQ.00.10,02U:CW1-02:TEG-1/0/30"]
["PWQ.00.08,29U:DM Sec Server-2:TEG-1/7","PWQ.00.08,42U:SM-ODF:TEG-1/04","PWQ.00.10,38U:SM-ODF:TEG-1/04","PWQ.00.10,02U:CW1-02:TEG-1/0/31"]
["PWQ.00.08,27U:DM Prim Server-3:TEG-1/7","PWQ.00.08,42U:SM-ODF:TEG-1/05","PWQ.00.10,38U:SM-ODF:TEG-1/05","PWQ.00.10,02U:CW1-02:TEG-1/0/32"]
["PWQ.00.08,24U:DM Sec Server-3:TEG-1/7","PWQ.00.08,42U:SM-ODF:TEG-1/06","PWQ.00.10,38U:SM-ODF:TEG-1/06","PWQ.00.10,02U:CW1-02:TEG-1/0/33"]
["PWQ.00.08,22U:DM Prim Server-4:TEG-1/7","PWQ.00.08,42U:SM-ODF:TEG-1/07","PWQ.00.10,38U:SM-ODF:TEG-1/07","PWQ.00.10,02U:CW1-02:TEG-1/0/34"]
["PWQ.00.08,19U:DM Sec Server-4:TEG-1/7","PWQ.00.08,42U:SM-ODF:TEG-1/08","PWQ.00.10,38U:SM-ODF:TEG-1/08","PWQ.00.10,02U:CW1-02:TEG-1/0/35"]
["PWQ.00.08,17U:DM Prim Server-5:TEG-1/7","PWQ.00.08,42U:SM-ODF:TEG-1/09","PWQ.00.10,38U:SM-ODF:TEG-1/09","PWQ.00.10,02U:CW1-02:TEG-1/0/36"]
["PWQ.00.08,14U:DM Sec Server-5:TEG-1/7","PWQ.00.08,42U:SM-ODF:TEG-1/10","PWQ.00.10,38U:SM-ODF:TEG-1/10","PWQ.00.10,02U:CW1-02:TEG-1/0/37"]
["PWQ.00.08,37U:DM Prim Server-1:TEG-1/5","PWQ.00.08,42U:SM-ODF:TEG-1/11","PWQ.00.10,38U:SM-ODF:TEG-1/11","PWQ.00.10,02U:CW1-02:TEG-2/0/14"]
["PWQ.00.08,34U:DM Sec Server-1:TEG-1/5","PWQ.00.08,42U:SM-ODF:TEG-1/12","PWQ.00.10,38U:SM-ODF:TEG-1/12","PWQ.00.10,02U:CW1-02:TEG-2/0/15"]
["PWQ.00.08,32U:DM Prim Server-2:TEG-1/5","PWQ.00.08,42U:SM-ODF:TEG-1/13","PWQ.00.10,38U:SM-ODF:TEG-1/13","PWQ.00.10,02U:CW1-02:TEG-2/0/16"]
["PWQ.00.08,29U:DM Sec Server-2:TEG-1/5","PWQ.00.08,42U:SM-ODF:TEG-1/14","PWQ.00.10,38U:SM-ODF:TEG-1/14","PWQ.00.10,02U:CW1-02:TEG-2/0/17"]
["PWQ.00.08,27U:DM Prim Server-3:TEG-1/5","PWQ.00.08,42U:SM-ODF:TEG-1/15","PWQ.00.10,38U:SM-ODF:TEG-1/15","PWQ.00.10,02U:CW1-02:TEG-2/0/18"]
["PWQ.00.08,24U:DM Sec Server-3:TEG-1/5","PWQ.00.08,42U:SM-ODF:TEG-1/16","PWQ.00.10,38U:SM-ODF:TEG-1/16","PWQ.00.10,02U:CW1-02:TEG-2/0/19"]
["PWQ.00.08,22U:DM Prim Server-4:TEG-1/5","PWQ.00.08,42U:SM-ODF:TEG-1/17","PWQ.00.10,38U:SM-ODF:TEG-1/17","PWQ.00.10,02U:CW1-02:TEG-2/0/20"]
["PWQ.00.08,19U:DM Sec Server-4:TEG-1/5","PWQ.00.08,42U:SM-ODF:TEG-1/18","PWQ.00.10,38U:SM-ODF:TEG-1/18","PWQ.00.10,02U:CW1-02:TEG-2/0/21"]
["PWQ.00.08,17U:DM Prim Server-5:TEG-1/5","PWQ.00.08,42U:SM-ODF:TEG-1/19","PWQ.00.10,38U:SM-ODF:TEG-1/19","PWQ.00.10,02U:CW1-02:TEG-2/0/22"]
["PWQ.00.08,14U:DM Sec Server-5:TEG-1/5","PWQ.00.08,42U:SM-ODF:TEG-1/20","PWQ.00.10,38U:SM-ODF:TEG-1/20","PWQ.00.10,02U:CW1-02:TEG-2/0/23"]
["PWQ.00.01,23U:SG-Tera-01:TEG-102C/M2","PWQ.00.08,41U:SM-ODF:TEG-1/01","PWQ.00.39,42U:SM-ODF:TEG-1/01","PWQ.00.39,02U:CW1-08:TEG-1/0/00"]
["PWQ.00.01,04U:SG-Tera-02:TEG-102C/M2","PWQ.00.08,41U:SM-ODF:TEG-1/02","PWQ.00.39,42U:SM-ODF:TEG-1/02","PWQ.00.39,02U:CW1-08:TEG-1/0/01"]
["PWQ.00.02,23U:SG-Tera-03:TEG-102C/M2","PWQ.00.08,41U:SM-ODF:TEG-1/03","PWQ.00.39,42U:SM-ODF:TEG-1/03","PWQ.00.39,02U:CW1-08:TEG-1/0/02"]
["PWQ.00.02,05U:SG-Tera-04:TEG-102C/M2","PWQ.00.08,41U:SM-ODF:TEG-1/04","PWQ.00.39,42U:SM-ODF:TEG-1/04","PWQ.00.39,02U:CW1-08:TEG-1/0/03"]
["PWQ.00.03,23U:SG-Tera-05:TEG-102C/M2","PWQ.00.08,41U:SM-ODF:TEG-1/05","PWQ.00.39,42U:SM-ODF:TEG-1/05","PWQ.00.39,02U:CW1-08:TEG-1/0/04"]
["PWQ.00.03,05U:SG-Tera-06:TEG-102C/M2","PWQ.00.08,41U:SM-ODF:TEG-1/06","PWQ.00.39,42U:SM-ODF:TEG-1/06","PWQ.00.39,02U:CW1-08:TEG-1/0/05"]
["PWQ.00.04,23U:SG-Tera-07:TEG-102C/M2","PWQ.00.08,41U:SM-ODF:TEG-1/07","PWQ.00.39,42U:SM-ODF:TEG-1/07","PWQ.00.39,02U:CW1-08:TEG-1/0/06"]
["PWQ.00.04,05U:SG-Tera-08:TEG-102C/M2","PWQ.00.08,41U:SM-ODF:TEG-1/08","PWQ.00.39,42U:SM-ODF:TEG-1/08","PWQ.00.39,02U:CW1-08:TEG-1/0/07"]
["PWQ.00.05,23U:SG-Tera-09:TEG-102C/M2","PWQ.00.08,41U:SM-ODF:TEG-1/09","PWQ.00.39,42U:SM-ODF:TEG-1/09","PWQ.00.39,02U:CW1-08:TEG-1/0/08"]
["PWQ.00.05,05U:SG-Tera-10:TEG-102C/M2","PWQ.00.08,41U:SM-ODF:TEG-1/10","PWQ.00.39,42U:SM-ODF:TEG-1/10","PWQ.00.39,02U:CW1-08:TEG-1/0/09"]
["PWQ.00.06,23U:SG-Tera-11:TEG-102C/M2","PWQ.00.08,41U:SM-ODF:TEG-1/11","PWQ.00.39,42U:SM-ODF:TEG-1/11","PWQ.00.39,02U:CW1-08:TEG-1/0/10"]
["PWQ.00.06,05U:SG-Tera-12:TEG-102C/M2","PWQ.00.08,41U:SM-ODF:TEG-1/12","PWQ.00.39,42U:SM-ODF:TEG-1/12","PWQ.00.39,02U:CW1-08:TEG-1/0/11"]
["PWQ.00.07,23U:SG-Tera-13:TEG-102C/M2","PWQ.00.08,41U:SM-ODF:TEG-1/13","PWQ.00.39,42U:SM-ODF:TEG-1/13","PWQ.00.39,02U:CW1-08:TEG-1/0/12"]
["PWQ.00.07,05U:SG-Tera-14:TEG-102C/M2","PWQ.00.08,41U:SM-ODF:TEG-1/14","PWQ.00.39,42U:SM-ODF:TEG-1/14","PWQ.00.39,02U:CW1-08:TEG-1/0/13"]
["PWQ.00.08,37U:DM Prim Server-1:TEG-1/6","PWQ.00.08,41U:SM-ODF:TEG-1/15","PWQ.00.39,42U:SM-ODF:TEG-1/15","PWQ.00.39,02U:CW1-08:TEG-1/0/14"]
["PWQ.00.08,34U:DM Sec Server-1:TEG-1/6","PWQ.00.08,41U:SM-ODF:TEG-1/16","PWQ.00.39,42U:SM-ODF:TEG-1/16","PWQ.00.39,02U:CW1-08:TEG-1/0/15"]
["PWQ.00.08,32U:DM Prim Server-2:TEG-1/6","PWQ.00.08,41U:SM-ODF:TEG-1/17","PWQ.00.39,42U:SM-ODF:TEG-1/17","PWQ.00.39,02U:CW1-08:TEG-1/0/16"]
["PWQ.00.08,29U:DM Sec Server-2:TEG-1/6","PWQ.00.08,41U:SM-ODF:TEG-1/18","PWQ.00.39,42U:SM-ODF:TEG-1/18","PWQ.00.39,02U:CW1-08:TEG-1/0/17"]
["PWQ.00.08,27U:DM Prim Server-3:TEG-1/6","PWQ.00.08,41U:SM-ODF:TEG-1/19","PWQ.00.39,42U:SM-ODF:TEG-1/19","PWQ.00.39,02U:CW1-08:TEG-1/0/18"]
["PWQ.00.08,24U:DM Sec Server-3:TEG-1/6","PWQ.00.08,41U:SM-ODF:TEG-1/20","PWQ.00.39,42U:SM-ODF:TEG-1/20","PWQ.00.39,02U:CW1-08:TEG-1/0/19"]
["PWQ.00.08,22U:DM Prim Server-4:TEG-1/6","PWQ.00.08,41U:SM-ODF:TEG-1/21","PWQ.00.39,42U:SM-ODF:TEG-1/21","PWQ.00.39,02U:CW1-08:TEG-1/0/20"]
["PWQ.00.08,19U:DM Sec Server-4:TEG-1/6","PWQ.00.08,41U:SM-ODF:TEG-1/22","PWQ.00.39,42U:SM-ODF:TEG-1/22","PWQ.00.39,02U:CW1-08:TEG-1/0/21"]
["PWQ.00.08,17U:DM Prim Server-5:TEG-1/6","PWQ.00.08,41U:SM-ODF:TEG-1/23","PWQ.00.39,42U:SM-ODF:TEG-1/23","PWQ.00.39,02U:CW1-08:TEG-1/0/22"]
["PWQ.00.08,14U:DM Sec Server-5:TEG-1/6","PWQ.00.08,41U:SM-ODF:TEG-1/24","PWQ.00.39,42U:SM-ODF:TEG-1/24","PWQ.00.39,02U:CW1-08:TEG-1/0/23"]
["PWQ.00.09,30U:DM Prim Server-6:TEG-1/6","PWQ.00.08,41U:SM-ODF:TEG-1/25","PWQ.00.39,42U:SM-ODF:TEG-1/25","PWQ.00.39,02U:CW1-08:TEG-1/0/24"]
["PWQ.00.09,27U:DM Sec Server-6:TEG-1/6","PWQ.00.08,41U:SM-ODF:TEG-1/26","PWQ.00.39,42U:SM-ODF:TEG-1/26","PWQ.00.39,02U:CW1-08:TEG-1/0/25"]
["PWQ.00.09,25U:DM Prim Server-7:TEG-1/6","PWQ.00.08,41U:SM-ODF:TEG-1/27","PWQ.00.39,42U:SM-ODF:TEG-1/27","PWQ.00.39,02U:CW1-08:TEG-1/0/26"]
["PWQ.00.09,22U:DM Sec Server-7:TEG-1/6","PWQ.00.08,41U:SM-ODF:TEG-1/28","PWQ.00.39,42U:SM-ODF:TEG-1/28","PWQ.00.39,02U:CW1-08:TEG-1/0/27"]
[]
["PWQ.00.09,30U:DM Prim Server-6:TEG-1/7","PWQ.00.09,42U:SM-ODF:TEG-1/01","PWQ.00.10,39U:SM-ODF:TEG-1/13","PWQ.00.10,02U:CW1-02:TEG-1/0/38"]
["PWQ.00.09,27U:DM Sec Server-6:TEG-1/7","PWQ.00.09,42U:SM-ODF:TEG-1/02","PWQ.00.10,39U:SM-ODF:TEG-1/14","PWQ.00.10,02U:CW1-02:TEG-1/0/39"]
["PWQ.00.09,25U:DM Prim Server-7:TEG-1/7","PWQ.00.09,42U:SM-ODF:TEG-1/03","PWQ.00.10,39U:SM-ODF:TEG-1/15","PWQ.00.10,02U:CW1-02:TEG-1/0/40"]
["PWQ.00.09,22U:DM Sec Server-7:TEG-1/7","PWQ.00.09,42U:SM-ODF:TEG-1/04","PWQ.00.10,39U:SM-ODF:TEG-1/16","PWQ.00.10,02U:CW1-02:TEG-1/0/41"]
["PWQ.00.09,30U:DM Prim Server-6:TEG-1/5","PWQ.00.09,42U:SM-ODF:TEG-1/05"]
["PWQ.00.09,27U:DM Sec Server-6:TEG-1/5","PWQ.00.09,42U:SM-ODF:TEG-1/06"]
["PWQ.00.09,25U:DM Prim Server-7:TEG-1/5","PWQ.00.09,42U:SM-ODF:TEG-1/07"]
["PWQ.00.09,22U:DM Sec Server-7:TEG-1/5","PWQ.00.09,42U:SM-ODF:TEG-1/08"]
[]
["PWQ.00.08,37U:DM_Prim_Server-1:EG-1/1","PWQ.00.09,40U:SW1-01:EG-1/01","PWQ.00.09,40U:SW1-01:TEG-1/1","PWQ.00.10,02U:CW1-02:TEG-2/0/28"]
["PWQ.00.08,35U:DM_Storage_Server-1:EG-1/1","PWQ.00.09,40U:SW1-01:EG-1/02"]
["PWQ.00.08,35U:DM_Storage_Server-1:EG-2/1","PWQ.00.09,40U:SW1-01:EG-1/03"]
["PWQ.00.08,34U:DM_Sec_Server-1:EG-1/1","PWQ.00.09,40U:SW1-01:EG-1/04"]
["PWQ.00.08,32U:DM_Prim_Server-2:EG-1/1","PWQ.00.09,40U:SW1-01:EG-1/05"]
["PWQ.00.08,30U:DM_Storage_Server-2:EG-1/1","PWQ.00.09,40U:SW1-01:EG-1/06"]
["PWQ.00.08,30U:DM_Storage_Server-2:EG-2/1","PWQ.00.09,40U:SW1-01:EG-1/07"]
["PWQ.00.08,29U:DM_Sec_Server-2:EG-1/1","PWQ.00.09,40U:SW1-01:EG-1/08"]
["PWQ.00.08,27U:DM_Prim_Server-3:EG-1/1","PWQ.00.09,40U:SW1-01:EG-1/09"]
["PWQ.00.08,25U:DM_Storage_Server-3:EG-1/1","PWQ.00.09,40U:SW1-01:EG-1/10"]
["PWQ.00.08,25U:DM_Storage_Server-3:EG-2/1","PWQ.00.09,40U:SW1-01:EG-1/11"]
["PWQ.00.08,24U:DM_Sec_Server-3:EG-1/1","PWQ.00.09,40U:SW1-01:EG-1/12"]
["PWQ.00.08,22U:DM_Prim_Server-4:EG-1/1","PWQ.00.09,40U:SW1-01:EG-1/13"]
["PWQ.00.08,20U:DM_Storage_Server-4:EG-1/1","PWQ.00.09,40U:SW1-01:EG-1/14"]
["PWQ.00.08,20U:DM_Storage_Server-4:EG-2/1","PWQ.00.09,40U:SW1-01:EG-1/15"]
["PWQ.00.08,19U:DM_Sec_Server-4:EG-1/1","PWQ.00.09,40U:SW1-01:EG-1/16"]
["PWQ.00.08,17U:DM_Prim_Server-5:EG-1/1","PWQ.00.09,40U:SW1-01:EG-1/17"]
["PWQ.00.08,15U:DM_Storage_Server-5:EG-1/1","PWQ.00.09,40U:SW1-01:EG-1/18"]
["PWQ.00.08,15U:DM_Storage_Server-5:EG-2/1","PWQ.00.09,40U:SW1-01:EG-1/19"]
["PWQ.00.08,14U:DM_Sec_Server-5:EG-1/1","PWQ.00.09,40U:SW1-01:EG-1/20"]
["PWQ.00.09,30U:DM_Prim_Server-6:EG-1/1","PWQ.00.09,40U:SW1-01:EG-1/21"]
["PWQ.00.09,28U:DM_Storage_Server-6:EG-1/1","PWQ.00.09,40U:SW1-01:EG-1/22"]
["PWQ.00.09,28U:DM_Storage_Server-6:EG-2/1","PWQ.00.09,40U:SW1-01:EG-1/23"]
["PWQ.00.09,27U:DM_Sec_Server-6:EG-1/1","PWQ.00.09,40U:SW1-01:EG-1/24"]
["PWQ.00.09,25U:DM_Prim_Server-7:EG-1/1","PWQ.00.09,40U:SW1-01:EG-1/25"]
["PWQ.00.09,23U:DM_Storage_Server-7:EG-1/1","PWQ.00.09,40U:SW1-01:EG-1/26"]
["PWQ.00.09,23U:DM_Storage_Server-7:EG-2/1","PWQ.00.09,40U:SW1-01:EG-1/27"]
["PWQ.00.09,22U:DM_Sec_Server-7:EG-1/1","PWQ.00.09,40U:SW1-01:EG-1/28"]
["PWQ.00.09,19U:STC_Server-1:EG-1/1","PWQ.00.09,40U:SW1-01:EG-1/29"]
["PWQ.00.09,17U:STC_Server-2:EG-1/1","PWQ.00.09,40U:SW1-01:EG-1/30"]
["PWQ.00.09,15U:STC_Server-3:EG-1/1","PWQ.00.09,40U:SW1-01:EG-1/31"]
["PWQ.00.09,13U:STC_Server-4:EG-1/1","PWQ.00.09,40U:SW1-01:EG-1/32"]
["PWQ.00.09,11U:STC_Server-5:EG-1/1","PWQ.00.09,40U:SW1-01:EG-1/33"]
["PWQ.00.09,09U:STC_Server-6:EG-1/1","PWQ.00.09,40U:SW1-01:EG-1/34"]
["PWQ.00.09,07U:STC_Server-7:EG-1/1","PWQ.00.09,40U:SW1-01:EG-1/35"]
["PWQ.00.09,19U:STC_Server-1:EG-1/2","PWQ.00.09,40U:SW1-01:EG-1/36"]
["PWQ.00.09,17U:STC_Server-2:EG-1/2","PWQ.00.09,40U:SW1-01:EG-1/37"]
["PWQ.00.09,15U:STC_Server-3:EG-1/2","PWQ.00.09,40U:SW1-01:EG-1/38"]
["PWQ.00.09,13U:STC_Server-4:EG-1/2","PWQ.00.09,40U:SW1-01:EG-1/39"]
["PWQ.00.09,11U:STC_Server-5:EG-1/2","PWQ.00.09,40U:SW1-01:EG-1/40"]
["PWQ.00.09,09U:STC_Server-6:EG-1/2","PWQ.00.09,40U:SW1-01:EG-1/41"]
["PWQ.00.09,07U:STC_Server-7:EG-1/2","PWQ.00.09,40U:SW1-01:EG-1/42"]
[]
["PWQ.00.09,19U:STC_Server-1:EG-1/3","PWQ.00.09,38U:SW1-02:EG-1/01","PWQ.00.09,38U:SW1-02:TEG-1/1","PWQ.00.10,02U:CW1-02:TEG-2/0/29"]
["PWQ.00.09,17U:STC_Server-2:EG-1/3","PWQ.00.09,38U:SW1-02:EG-1/02"]
["PWQ.00.09,15U:STC_Server-3:EG-1/3","PWQ.00.09,38U:SW1-02:EG-1/03"]
["PWQ.00.09,13U:STC_Server-4:EG-1/3","PWQ.00.09,38U:SW1-02:EG-1/04"]
["PWQ.00.09,11U:STC_Server-5:EG-1/3","PWQ.00.09,38U:SW1-02:EG-1/05"]
["PWQ.00.09,09U:STC_Server-6:EG-1/3","PWQ.00.09,38U:SW1-02:EG-1/06"]
["PWQ.00.09,07U:STC_Server-7:EG-1/3","PWQ.00.09,38U:SW1-02:EG-1/07"]
[]
["PWQ.00.11,03U:ADC-L404-01:TEG-1/01","PWQ.00.11,42U:MM-ODF:TEG-1/01","PWQ.00.16,40U:MM-ODF:TEG-1/01","PWQ.00.16,02U:CW1-03:TEG-1/0/12"]
["PWQ.00.11,03U:ADC-L404-01:TEG-1/02","PWQ.00.11,42U:MM-ODF:TEG-1/02","PWQ.00.16,40U:MM-ODF:TEG-1/02","PWQ.00.16,02U:CW1-03:TEG-1/0/13"]
["PWQ.00.11,03U:ADC-L404-01:TEG-1/03","PWQ.00.11,42U:MM-ODF:TEG-1/03","PWQ.00.16,40U:MM-ODF:TEG-1/03","PWQ.00.16,02U:CW1-03:TEG-1/0/14"]
["PWQ.00.11,03U:ADC-L404-01:TEG-1/04","PWQ.00.11,42U:MM-ODF:TEG-1/04","PWQ.00.16,40U:MM-ODF:TEG-1/04","PWQ.00.16,02U:CW1-03:TEG-1/0/15"]
["PWQ.00.11,08U:ADC-L404-02:TEG-1/01","PWQ.00.11,42U:MM-ODF:TEG-1/05","PWQ.00.16,40U:MM-ODF:TEG-1/05","PWQ.00.16,02U:CW1-03:TEG-1/0/16"]
["PWQ.00.11,08U:ADC-L404-02:TEG-1/02","PWQ.00.11,42U:MM-ODF:TEG-1/06","PWQ.00.16,40U:MM-ODF:TEG-1/06","PWQ.00.16,02U:CW1-03:TEG-1/0/17"]
["PWQ.00.11,08U:ADC-L404-02:TEG-1/03","PWQ.00.11,42U:MM-ODF:TEG-1/07","PWQ.00.16,40U:MM-ODF:TEG-1/07","PWQ.00.16,02U:CW1-03:TEG-1/0/18"]
["PWQ.00.11,08U:ADC-L404-02:TEG-1/04","PWQ.00.11,42U:MM-ODF:TEG-1/08","PWQ.00.16,40U:MM-ODF:TEG-1/08","PWQ.00.16,02U:CW1-03:TEG-1/0/19"]
["PWQ.00.11,13U:ADC-L404-03:TEG-1/01","PWQ.00.11,42U:MM-ODF:TEG-1/09","PWQ.00.16,40U:MM-ODF:TEG-1/09","PWQ.00.16,02U:CW1-03:TEG-1/0/20"]
["PWQ.00.11,13U:ADC-L404-03:TEG-1/02","PWQ.00.11,42U:MM-ODF:TEG-1/10","PWQ.00.16,40U:MM-ODF:TEG-1/10","PWQ.00.16,02U:CW1-03:TEG-1/0/21"]
["PWQ.00.11,13U:ADC-L404-03:TEG-1/03","PWQ.00.11,42U:MM-ODF:TEG-1/11","PWQ.00.16,40U:MM-ODF:TEG-1/11","PWQ.00.16,02U:CW1-03:TEG-1/0/22"]
["PWQ.00.11,13U:ADC-L404-03:TEG-1/04","PWQ.00.11,42U:MM-ODF:TEG-1/12","PWQ.00.16,40U:MM-ODF:TEG-1/12","PWQ.00.16,02U:CW1-03:TEG-1/0/23"]
["PWQ.00.11,03U:ADC-L404-01:TEG-1/09","PWQ.00.11,41U:MM-ODF:TEG-1/01","PWQ.00.39,41U:MM-ODF:TEG-1/01","PWQ.00.39,02U:CW1-08:TEG-2/0/00"]
["PWQ.00.11,03U:ADC-L404-01:TEG-1/10","PWQ.00.11,41U:MM-ODF:TEG-1/02","PWQ.00.39,41U:MM-ODF:TEG-1/02","PWQ.00.39,02U:CW1-08:TEG-2/0/01"]
["PWQ.00.11,08U:ADC-L404-02:TEG-1/09","PWQ.00.11,41U:MM-ODF:TEG-1/03","PWQ.00.39,41U:MM-ODF:TEG-1/03","PWQ.00.39,02U:CW1-08:TEG-2/0/02"]
["PWQ.00.11,08U:ADC-L404-02:TEG-1/10","PWQ.00.11,41U:MM-ODF:TEG-1/04","PWQ.00.39,41U:MM-ODF:TEG-1/04","PWQ.00.39,02U:CW1-08:TEG-2/0/03"]
["PWQ.00.11,13U:ADC-L404-03:TEG-1/09","PWQ.00.11,41U:MM-ODF:TEG-1/05","PWQ.00.39,41U:MM-ODF:TEG-1/05","PWQ.00.39,02U:CW1-08:TEG-2/0/04"]
["PWQ.00.11,13U:ADC-L404-03:TEG-1/10","PWQ.00.11,41U:MM-ODF:TEG-1/06","PWQ.00.39,41U:MM-ODF:TEG-1/06","PWQ.00.39,02U:CW1-08:TEG-2/0/05"]
["PWQ.00.11,03U:ADC-L404-01:TEG-1/05","PWQ.00.11,40U:MM-ODF:TEG-1/01","PWQ.00.45,42U:MM-ODF:TEG-1/01","PWQ.00.44,23U:MM-BOX-1:TEG-A/1"]
["PWQ.00.11,03U:ADC-L404-01:TEG-1/06","PWQ.00.11,40U:MM-ODF:TEG-1/02","PWQ.00.45,42U:MM-ODF:TEG-1/02","PWQ.00.44,23U:MM-BOX-1:TEG-A/2"]
["PWQ.00.11,03U:ADC-L404-01:TEG-1/07","PWQ.00.11,40U:MM-ODF:TEG-1/03","PWQ.00.45,42U:MM-ODF:TEG-1/03","PWQ.00.44,23U:MM-BOX-1:TEG-A/3"]
["PWQ.00.11,03U:ADC-L404-01:TEG-1/08","PWQ.00.11,40U:MM-ODF:TEG-1/04","PWQ.00.45,42U:MM-ODF:TEG-1/04","PWQ.00.44,23U:MM-BOX-1:TEG-A/4"]
["PWQ.00.11,08U:ADC-L404-02:TEG-1/05","PWQ.00.11,40U:MM-ODF:TEG-1/05","PWQ.00.45,42U:MM-ODF:TEG-1/05","PWQ.00.44,23U:MM-BOX-1:TEG-B/1"]
["PWQ.00.11,08U:ADC-L404-02:TEG-1/06","PWQ.00.11,40U:MM-ODF:TEG-1/06","PWQ.00.45,42U:MM-ODF:TEG-1/06","PWQ.00.44,23U:MM-BOX-1:TEG-B/2"]
["PWQ.00.11,08U:ADC-L404-02:TEG-1/07","PWQ.00.11,40U:MM-ODF:TEG-1/07","PWQ.00.45,42U:MM-ODF:TEG-1/07","PWQ.00.44,23U:MM-BOX-1:TEG-B/3"]
["PWQ.00.11,08U:ADC-L404-02:TEG-1/08","PWQ.00.11,40U:MM-ODF:TEG-1/08","PWQ.00.45,42U:MM-ODF:TEG-1/08","PWQ.00.44,23U:MM-BOX-1:TEG-B/4"]
["PWQ.00.11,13U:ADC-L404-03:TEG-1/05","PWQ.00.11,40U:MM-ODF:TEG-1/09","PWQ.00.45,42U:MM-ODF:TEG-1/09","PWQ.00.44,23U:MM-BOX-1:TEG-C/1"]
["PWQ.00.11,13U:ADC-L404-03:TEG-1/06","PWQ.00.11,40U:MM-ODF:TEG-1/10","PWQ.00.45,42U:MM-ODF:TEG-1/10","PWQ.00.44,23U:MM-BOX-1:TEG-C/2"]
["PWQ.00.11,13U:ADC-L404-03:TEG-1/07","PWQ.00.11,40U:MM-ODF:TEG-1/11","PWQ.00.45,42U:MM-ODF:TEG-1/11","PWQ.00.44,23U:MM-BOX-1:TEG-C/3"]
["PWQ.00.11,13U:ADC-L404-03:TEG-1/08","PWQ.00.11,40U:MM-ODF:TEG-1/12","PWQ.00.45,42U:MM-ODF:TEG-1/12","PWQ.00.44,23U:MM-BOX-1:TEG-C/4"]
[]
["PWQ.00.11,03U:ADC-L404-01:EG-1/21","PWQ.00.11,38U:SW1-03:EG-1/01"]
["PWQ.00.11,08U:ADC-L404-02:EG-1/21","PWQ.00.11,38U:SW1-03:EG-1/02"]
["PWQ.00.11,13U:ADC-L404-03:EG-1/21","PWQ.00.11,38U:SW1-03:EG-1/03"]
["PWQ.00.12,03U:ADC-L404-04:EG-1/21","PWQ.00.11,38U:SW1-03:EG-1/04"]
["PWQ.00.12,08U:ADC-L404-05:EG-1/21","PWQ.00.11,38U:SW1-03:EG-1/05"]
["PWQ.00.12,13U:ADC-L404-06:EG-1/21","PWQ.00.11,38U:SW1-03:EG-1/06"]
["PWQ.00.12,18U:ADC-L404-07:EG-1/21","PWQ.00.11,38U:SW1-03:EG-1/07"]
["PWQ.00.13,03U:ADC-L404-08:EG-1/21","PWQ.00.11,38U:SW1-03:EG-1/08"]
["PWQ.00.13,08U:ADC-L404-09:EG-1/21","PWQ.00.11,38U:SW1-03:EG-1/09"]
["PWQ.00.13,13U:ADC-L404-10:EG-1/21","PWQ.00.11,38U:SW1-03:EG-1/10"]
["PWQ.00.13,18U:ADC-L404-11:EG-1/21","PWQ.00.11,38U:SW1-03:EG-1/11"]
["PWQ.00.14,03U:ADC-L404-12:EG-1/21","PWQ.00.11,38U:SW1-03:EG-1/12"]
["PWQ.00.14,08U:ADC-L404-13:EG-1/21","PWQ.00.11,38U:SW1-03:EG-1/13"]
["PWQ.00.14,13U:ADC-L404-14:EG-1/21","PWQ.00.11,38U:SW1-03:EG-1/14"]
["PWQ.00.15,03U:ADC-L404-15:EG-1/21","PWQ.00.11,38U:SW1-03:EG-1/15"]
["PWQ.00.15,08U:ADC-L404-16:EG-1/21","PWQ.00.11,38U:SW1-03:EG-1/16"]
["PWQ.00.15,13U:ADC-L404-17:EG-1/21","PWQ.00.11,38U:SW1-03:EG-1/17"]
["PWQ.00.17,03U:ADC-L404-18:EG-1/21","PWQ.00.11,38U:SW1-03:EG-1/18"]
["PWQ.00.17,08U:ADC-L404-19:EG-1/21","PWQ.00.11,38U:SW1-03:EG-1/19"]
["PWQ.00.17,13U:ADC-L404-20:EG-1/21","PWQ.00.11,38U:SW1-03:EG-1/20"]
["PWQ.00.17,18U:ADC-L404-21:EG-1/21","PWQ.00.11,38U:SW1-03:EG-1/21"]
["PWQ.00.21,38U:SW1-05:TEG-1/1","PWQ.00.11,38U:SW1-03:TEG-1/2"]
[]
["PWQ.00.11,03U:ADC-L404-01:EG-1/22","PWQ.00.11,36U:SW1-04:EG-1/01"]
["PWQ.00.11,08U:ADC-L404-02:EG-1/22","PWQ.00.11,36U:SW1-04:EG-1/02"]
["PWQ.00.11,13U:ADC-L404-03:EG-1/22","PWQ.00.11,36U:SW1-04:EG-1/03"]
["PWQ.00.12,03U:ADC-L404-04:EG-1/22","PWQ.00.11,36U:SW1-04:EG-1/04"]
["PWQ.00.12,08U:ADC-L404-05:EG-1/22","PWQ.00.11,36U:SW1-04:EG-1/05"]
["PWQ.00.12,13U:ADC-L404-06:EG-1/22","PWQ.00.11,36U:SW1-04:EG-1/06"]
["PWQ.00.12,18U:ADC-L404-07:EG-1/22","PWQ.00.11,36U:SW1-04:EG-1/07"]
["PWQ.00.13,03U:ADC-L404-08:EG-1/22","PWQ.00.11,36U:SW1-04:EG-1/08"]
["PWQ.00.13,08U:ADC-L404-09:EG-1/22","PWQ.00.11,36U:SW1-04:EG-1/09"]
["PWQ.00.13,13U:ADC-L404-10:EG-1/22","PWQ.00.11,36U:SW1-04:EG-1/10"]
["PWQ.00.13,18U:ADC-L404-11:EG-1/22","PWQ.00.11,36U:SW1-04:EG-1/11"]
["PWQ.00.14,03U:ADC-L404-12:EG-1/22","PWQ.00.11,36U:SW1-04:EG-1/12"]
["PWQ.00.14,08U:ADC-L404-13:EG-1/22","PWQ.00.11,36U:SW1-04:EG-1/13"]
["PWQ.00.14,13U:ADC-L404-14:EG-1/22","PWQ.00.11,36U:SW1-04:EG-1/14"]
["PWQ.00.15,03U:ADC-L404-15:EG-1/22","PWQ.00.11,36U:SW1-04:EG-1/15"]
["PWQ.00.15,08U:ADC-L404-16:EG-1/22","PWQ.00.11,36U:SW1-04:EG-1/16"]
["PWQ.00.15,13U:ADC-L404-17:EG-1/22","PWQ.00.11,36U:SW1-04:EG-1/17"]
["PWQ.00.17,03U:ADC-L404-18:EG-1/22","PWQ.00.11,36U:SW1-04:EG-1/18"]
["PWQ.00.17,08U:ADC-L404-19:EG-1/22","PWQ.00.11,36U:SW1-04:EG-1/19"]
["PWQ.00.17,13U:ADC-L404-20:EG-1/22","PWQ.00.11,36U:SW1-04:EG-1/20"]
["PWQ.00.17,18U:ADC-L404-21:EG-1/22","PWQ.00.11,36U:SW1-04:EG-1/21"]
["PWQ.00.21,38U:SW1-06:TEG-1/1","PWQ.00.11,36U:SW1-04:TEG-1/2"]
[]
["PWQ.00.12,03U:ADC-L404-04:TEG-1/01","PWQ.00.12,42U:MM-ODF:TEG-1/01","PWQ.00.16,39U:MM-ODF:TEG-1/01","PWQ.00.16,02U:CW1-03:TEG-1/0/24"]
["PWQ.00.12,03U:ADC-L404-04:TEG-1/02","PWQ.00.12,42U:MM-ODF:TEG-1/02","PWQ.00.16,39U:MM-ODF:TEG-1/02","PWQ.00.16,02U:CW1-03:TEG-1/0/25"]
["PWQ.00.12,03U:ADC-L404-04:TEG-1/03","PWQ.00.12,42U:MM-ODF:TEG-1/03","PWQ.00.16,39U:MM-ODF:TEG-1/03","PWQ.00.16,02U:CW1-03:TEG-1/0/26"]
["PWQ.00.12,03U:ADC-L404-04:TEG-1/04","PWQ.00.12,42U:MM-ODF:TEG-1/04","PWQ.00.16,39U:MM-ODF:TEG-1/04","PWQ.00.16,02U:CW1-03:TEG-1/0/27"]
["PWQ.00.12,08U:ADC-L404-05:TEG-1/01","PWQ.00.12,42U:MM-ODF:TEG-1/05","PWQ.00.16,39U:MM-ODF:TEG-1/05","PWQ.00.16,02U:CW1-03:TEG-1/0/28"]
["PWQ.00.12,08U:ADC-L404-05:TEG-1/02","PWQ.00.12,42U:MM-ODF:TEG-1/06","PWQ.00.16,39U:MM-ODF:TEG-1/06","PWQ.00.16,02U:CW1-03:TEG-1/0/29"]
["PWQ.00.12,08U:ADC-L404-05:TEG-1/03","PWQ.00.12,42U:MM-ODF:TEG-1/07","PWQ.00.16,39U:MM-ODF:TEG-1/07","PWQ.00.16,02U:CW1-03:TEG-1/0/30"]
["PWQ.00.12,08U:ADC-L404-05:TEG-1/04","PWQ.00.12,42U:MM-ODF:TEG-1/08","PWQ.00.16,39U:MM-ODF:TEG-1/08","PWQ.00.16,02U:CW1-03:TEG-1/0/31"]
["PWQ.00.12,13U:ADC-L404-06:TEG-1/01","PWQ.00.12,42U:MM-ODF:TEG-1/09","PWQ.00.16,39U:MM-ODF:TEG-1/09","PWQ.00.16,02U:CW1-03:TEG-1/0/32"]
["PWQ.00.12,13U:ADC-L404-06:TEG-1/02","PWQ.00.12,42U:MM-ODF:TEG-1/10","PWQ.00.16,39U:MM-ODF:TEG-1/10","PWQ.00.16,02U:CW1-03:TEG-1/0/33"]
["PWQ.00.12,13U:ADC-L404-06:TEG-1/03","PWQ.00.12,42U:MM-ODF:TEG-1/11","PWQ.00.16,39U:MM-ODF:TEG-1/11","PWQ.00.16,02U:CW1-03:TEG-1/0/34"]
["PWQ.00.12,13U:ADC-L404-06:TEG-1/04","PWQ.00.12,42U:MM-ODF:TEG-1/12","PWQ.00.16,39U:MM-ODF:TEG-1/12","PWQ.00.16,02U:CW1-03:TEG-1/0/35"]
["PWQ.00.12,18U:ADC-L404-07:TEG-1/01","PWQ.00.12,42U:MM-ODF:TEG-1/13","PWQ.00.16,42U:SM-ODF:TEG-1/13","PWQ.00.16,02U:CW1-03:TEG-2/0/00"]
["PWQ.00.12,18U:ADC-L404-07:TEG-1/02","PWQ.00.12,42U:MM-ODF:TEG-1/14","PWQ.00.16,42U:SM-ODF:TEG-1/14","PWQ.00.16,02U:CW1-03:TEG-2/0/01"]
["PWQ.00.12,18U:ADC-L404-07:TEG-1/03","PWQ.00.12,42U:MM-ODF:TEG-1/15","PWQ.00.16,42U:SM-ODF:TEG-1/15","PWQ.00.16,02U:CW1-03:TEG-2/0/02"]
["PWQ.00.12,18U:ADC-L404-07:TEG-1/04","PWQ.00.12,42U:MM-ODF:TEG-1/16","PWQ.00.16,42U:SM-ODF:TEG-1/16","PWQ.00.16,02U:CW1-03:TEG-2/0/03"]
["PWQ.00.12,03U:ADC-L404-04:TEG-1/09","PWQ.00.12,41U:MM-ODF:TEG-1/01","PWQ.00.39,41U:MM-ODF:TEG-1/13","PWQ.00.39,02U:CW1-08:TEG-2/0/06"]
["PWQ.00.12,03U:ADC-L404-04:TEG-1/10","PWQ.00.12,41U:MM-ODF:TEG-1/02","PWQ.00.39,41U:MM-ODF:TEG-1/14","PWQ.00.39,02U:CW1-08:TEG-2/0/07"]
["PWQ.00.12,08U:ADC-L404-05:TEG-1/09","PWQ.00.12,41U:MM-ODF:TEG-1/03","PWQ.00.39,41U:MM-ODF:TEG-1/15","PWQ.00.39,02U:CW1-08:TEG-2/0/08"]
["PWQ.00.12,08U:ADC-L404-05:TEG-1/10","PWQ.00.12,41U:MM-ODF:TEG-1/04","PWQ.00.39,41U:MM-ODF:TEG-1/16","PWQ.00.39,02U:CW1-08:TEG-2/0/09"]
["PWQ.00.12,13U:ADC-L404-06:TEG-1/09","PWQ.00.12,41U:MM-ODF:TEG-1/05","PWQ.00.39,41U:MM-ODF:TEG-1/17","PWQ.00.39,02U:CW1-08:TEG-2/0/10"]
["PWQ.00.12,13U:ADC-L404-06:TEG-1/10","PWQ.00.12,41U:MM-ODF:TEG-1/06","PWQ.00.39,41U:MM-ODF:TEG-1/18","PWQ.00.39,02U:CW1-08:TEG-2/0/11"]
["PWQ.00.12,18U:ADC-L404-07:TEG-1/09","PWQ.00.12,41U:MM-ODF:TEG-1/07","PWQ.00.39,41U:MM-ODF:TEG-1/19","PWQ.00.39,02U:CW1-08:TEG-2/0/12"]
["PWQ.00.12,18U:ADC-L404-07:TEG-1/10","PWQ.00.12,41U:MM-ODF:TEG-1/08","PWQ.00.39,41U:MM-ODF:TEG-1/20","PWQ.00.39,02U:CW1-08:TEG-2/0/13"]
["PWQ.00.12,03U:ADC-L404-04:TEG-1/05","PWQ.00.12,40U:MM-ODF:TEG-1/01","PWQ.00.45,42U:MM-ODF:TEG-1/25","PWQ.00.44,23U:MM-BOX-1:TEG-D/1"]
["PWQ.00.12,03U:ADC-L404-04:TEG-1/06","PWQ.00.12,40U:MM-ODF:TEG-1/02","PWQ.00.45,42U:MM-ODF:TEG-1/26","PWQ.00.44,23U:MM-BOX-1:TEG-D/2"]
["PWQ.00.12,03U:ADC-L404-04:TEG-1/07","PWQ.00.12,40U:MM-ODF:TEG-1/03","PWQ.00.45,42U:MM-ODF:TEG-1/27","PWQ.00.44,23U:MM-BOX-1:TEG-D/3"]
["PWQ.00.12,03U:ADC-L404-04:TEG-1/08","PWQ.00.12,40U:MM-ODF:TEG-1/04","PWQ.00.45,42U:MM-ODF:TEG-1/28","PWQ.00.44,23U:MM-BOX-1:TEG-D/4"]
["PWQ.00.12,08U:ADC-L404-05:TEG-1/05","PWQ.00.12,40U:MM-ODF:TEG-1/05","PWQ.00.45,42U:MM-ODF:TEG-1/29","PWQ.00.44,23U:MM-BOX-1:TEG-E/1"]
["PWQ.00.12,08U:ADC-L404-05:TEG-1/06","PWQ.00.12,40U:MM-ODF:TEG-1/06","PWQ.00.45,42U:MM-ODF:TEG-1/30","PWQ.00.44,23U:MM-BOX-1:TEG-E/2"]
["PWQ.00.12,08U:ADC-L404-05:TEG-1/07","PWQ.00.12,40U:MM-ODF:TEG-1/07","PWQ.00.45,42U:MM-ODF:TEG-1/31","PWQ.00.44,23U:MM-BOX-1:TEG-E/3"]
["PWQ.00.12,08U:ADC-L404-05:TEG-1/08","PWQ.00.12,40U:MM-ODF:TEG-1/08","PWQ.00.45,42U:MM-ODF:TEG-1/32","PWQ.00.44,23U:MM-BOX-1:TEG-E/4"]
["PWQ.00.12,13U:ADC-L404-06:TEG-1/05","PWQ.00.12,40U:MM-ODF:TEG-1/09","PWQ.00.45,42U:MM-ODF:TEG-1/33","PWQ.00.44,23U:MM-BOX-1:TEG-F/1"]
["PWQ.00.12,13U:ADC-L404-06:TEG-1/06","PWQ.00.12,40U:MM-ODF:TEG-1/10","PWQ.00.45,42U:MM-ODF:TEG-1/34","PWQ.00.44,23U:MM-BOX-1:TEG-F/2"]
["PWQ.00.12,13U:ADC-L404-06:TEG-1/07","PWQ.00.12,40U:MM-ODF:TEG-1/11","PWQ.00.45,42U:MM-ODF:TEG-1/35","PWQ.00.44,23U:MM-BOX-1:TEG-F/3"]
["PWQ.00.12,13U:ADC-L404-06:TEG-1/08","PWQ.00.12,40U:MM-ODF:TEG-1/12","PWQ.00.45,42U:MM-ODF:TEG-1/36","PWQ.00.44,23U:MM-BOX-1:TEG-F/4"]
["PWQ.00.12,18U:ADC-L404-07:TEG-1/05","PWQ.00.12,40U:MM-ODF:TEG-1/13","PWQ.00.45,42U:MM-ODF:TEG-1/37","PWQ.00.44,23U:MM-BOX-1:TEG-G/1"]
["PWQ.00.12,18U:ADC-L404-07:TEG-1/06","PWQ.00.12,40U:MM-ODF:TEG-1/14","PWQ.00.45,42U:MM-ODF:TEG-1/38","PWQ.00.44,23U:MM-BOX-1:TEG-G/2"]
["PWQ.00.12,18U:ADC-L404-07:TEG-1/07","PWQ.00.12,40U:MM-ODF:TEG-1/15","PWQ.00.45,42U:MM-ODF:TEG-1/39","PWQ.00.44,23U:MM-BOX-1:TEG-G/3"]
["PWQ.00.12,18U:ADC-L404-07:TEG-1/08","PWQ.00.12,40U:MM-ODF:TEG-1/16","PWQ.00.45,42U:MM-ODF:TEG-1/40","PWQ.00.44,23U:MM-BOX-1:TEG-G/4"]
[]
["PWQ.00.13,03U:ADC-L404-08:TEG-1/01","PWQ.00.13,42U:MM-ODF:TEG-1/01","PWQ.00.16,38U:MM-ODF:TEG-1/01","PWQ.00.16,02U:CW1-03:TEG-2/0/16"]
["PWQ.00.13,03U:ADC-L404-08:TEG-1/02","PWQ.00.13,42U:MM-ODF:TEG-1/02","PWQ.00.16,38U:MM-ODF:TEG-1/02","PWQ.00.16,02U:CW1-03:TEG-2/0/17"]
["PWQ.00.13,03U:ADC-L404-08:TEG-1/03","PWQ.00.13,42U:MM-ODF:TEG-1/03","PWQ.00.16,38U:MM-ODF:TEG-1/03","PWQ.00.16,02U:CW1-03:TEG-2/0/18"]
["PWQ.00.13,03U:ADC-L404-08:TEG-1/04","PWQ.00.13,42U:MM-ODF:TEG-1/04","PWQ.00.16,38U:MM-ODF:TEG-1/04","PWQ.00.16,02U:CW1-03:TEG-2/0/19"]
["PWQ.00.13,08U:ADC-L404-09:TEG-1/01","PWQ.00.13,42U:MM-ODF:TEG-1/05","PWQ.00.16,38U:MM-ODF:TEG-1/05","PWQ.00.16,02U:CW1-03:TEG-2/0/20"]
["PWQ.00.13,08U:ADC-L404-09:TEG-1/02","PWQ.00.13,42U:MM-ODF:TEG-1/06","PWQ.00.16,38U:MM-ODF:TEG-1/06","PWQ.00.16,02U:CW1-03:TEG-2/0/21"]
["PWQ.00.13,08U:ADC-L404-09:TEG-1/03","PWQ.00.13,42U:MM-ODF:TEG-1/07","PWQ.00.16,38U:MM-ODF:TEG-1/07","PWQ.00.16,02U:CW1-03:TEG-2/0/22"]
["PWQ.00.13,08U:ADC-L404-09:TEG-1/04","PWQ.00.13,42U:MM-ODF:TEG-1/08","PWQ.00.16,38U:MM-ODF:TEG-1/08","PWQ.00.16,02U:CW1-03:TEG-2/0/23"]
["PWQ.00.13,13U:ADC-L404-10:TEG-1/01","PWQ.00.13,42U:MM-ODF:TEG-1/09","PWQ.00.16,38U:MM-ODF:TEG-1/09","PWQ.00.16,02U:CW1-03:TEG-2/0/24"]
["PWQ.00.13,13U:ADC-L404-10:TEG-1/02","PWQ.00.13,42U:MM-ODF:TEG-1/10","PWQ.00.16,38U:MM-ODF:TEG-1/10","PWQ.00.16,02U:CW1-03:TEG-2/0/25"]
["PWQ.00.13,13U:ADC-L404-10:TEG-1/03","PWQ.00.13,42U:MM-ODF:TEG-1/11","PWQ.00.16,38U:MM-ODF:TEG-1/11","PWQ.00.16,02U:CW1-03:TEG-2/0/26"]
["PWQ.00.13,13U:ADC-L404-10:TEG-1/04","PWQ.00.13,42U:MM-ODF:TEG-1/12","PWQ.00.16,38U:MM-ODF:TEG-1/12","PWQ.00.16,02U:CW1-03:TEG-2/0/27"]
["PWQ.00.13,18U:ADC-L404-11:TEG-1/01","PWQ.00.13,42U:MM-ODF:TEG-1/13","PWQ.00.16,38U:MM-ODF:TEG-1/13","PWQ.00.16,02U:CW1-03:TEG-2/0/28"]
["PWQ.00.13,18U:ADC-L404-11:TEG-1/02","PWQ.00.13,42U:MM-ODF:TEG-1/14","PWQ.00.16,38U:MM-ODF:TEG-1/14","PWQ.00.16,02U:CW1-03:TEG-2/0/29"]
["PWQ.00.13,18U:ADC-L404-11:TEG-1/03","PWQ.00.13,42U:MM-ODF:TEG-1/15","PWQ.00.16,38U:MM-ODF:TEG-1/15","PWQ.00.16,02U:CW1-03:TEG-2/0/30"]
["PWQ.00.13,18U:ADC-L404-11:TEG-1/04","PWQ.00.13,42U:MM-ODF:TEG-1/16","PWQ.00.16,38U:MM-ODF:TEG-1/16","PWQ.00.16,02U:CW1-03:TEG-2/0/31"]
["PWQ.00.13,03U:ADC-L404-08:TEG-1/09","PWQ.00.13,41U:MM-ODF:TEG-1/01","PWQ.00.39,40U:MM-ODF:TEG-1/01","PWQ.00.39,02U:CW1-08:TEG-2/0/14"]
["PWQ.00.13,03U:ADC-L404-08:TEG-1/10","PWQ.00.13,41U:MM-ODF:TEG-1/02","PWQ.00.39,40U:MM-ODF:TEG-1/02","PWQ.00.39,02U:CW1-08:TEG-2/0/15"]
["PWQ.00.13,08U:ADC-L404-09:TEG-1/09","PWQ.00.13,41U:MM-ODF:TEG-1/03","PWQ.00.39,40U:MM-ODF:TEG-1/03","PWQ.00.39,02U:CW1-08:TEG-2/0/16"]
["PWQ.00.13,08U:ADC-L404-09:TEG-1/10","PWQ.00.13,41U:MM-ODF:TEG-1/04","PWQ.00.39,40U:MM-ODF:TEG-1/04","PWQ.00.39,02U:CW1-08:TEG-2/0/17"]
["PWQ.00.13,13U:ADC-L404-10:TEG-1/09","PWQ.00.13,41U:MM-ODF:TEG-1/05","PWQ.00.39,40U:MM-ODF:TEG-1/05","PWQ.00.39,02U:CW1-08:TEG-2/0/18"]
["PWQ.00.13,13U:ADC-L404-10:TEG-1/10","PWQ.00.13,41U:MM-ODF:TEG-1/06","PWQ.00.39,40U:MM-ODF:TEG-1/06","PWQ.00.39,02U:CW1-08:TEG-2/0/19"]
["PWQ.00.13,18U:ADC-L404-11:TEG-1/09","PWQ.00.13,41U:MM-ODF:TEG-1/07","PWQ.00.39,40U:MM-ODF:TEG-1/07","PWQ.00.39,02U:CW1-08:TEG-2/0/20"]
["PWQ.00.13,18U:ADC-L404-11:TEG-1/10","PWQ.00.13,41U:MM-ODF:TEG-1/08","PWQ.00.39,40U:MM-ODF:TEG-1/08","PWQ.00.39,02U:CW1-08:TEG-2/0/21"]
["PWQ.00.13,03U:ADC-L404-08:TEG-1/05","PWQ.00.13,40U:MM-ODF:TEG-1/01","PWQ.00.45,41U:MM-ODF:TEG-1/01","PWQ.00.44,23U:MM-BOX-1:TEG-H/1"]
["PWQ.00.13,03U:ADC-L404-08:TEG-1/06","PWQ.00.13,40U:MM-ODF:TEG-1/02","PWQ.00.45,41U:MM-ODF:TEG-1/02","PWQ.00.44,23U:MM-BOX-1:TEG-H/2"]
["PWQ.00.13,03U:ADC-L404-08:TEG-1/07","PWQ.00.13,40U:MM-ODF:TEG-1/03","PWQ.00.45,41U:MM-ODF:TEG-1/03","PWQ.00.44,23U:MM-BOX-1:TEG-H/3"]
["PWQ.00.13,03U:ADC-L404-08:TEG-1/08","PWQ.00.13,40U:MM-ODF:TEG-1/04","PWQ.00.45,41U:MM-ODF:TEG-1/04","PWQ.00.44,23U:MM-BOX-1:TEG-H/4"]
["PWQ.00.13,08U:ADC-L404-09:TEG-1/05","PWQ.00.13,40U:MM-ODF:TEG-1/05","PWQ.00.45,41U:MM-ODF:TEG-1/05","PWQ.00.44,23U:MM-BOX-1:TEG-I/1"]
["PWQ.00.13,08U:ADC-L404-09:TEG-1/06","PWQ.00.13,40U:MM-ODF:TEG-1/06","PWQ.00.45,41U:MM-ODF:TEG-1/06","PWQ.00.44,23U:MM-BOX-1:TEG-I/2"]
["PWQ.00.13,08U:ADC-L404-09:TEG-1/07","PWQ.00.13,40U:MM-ODF:TEG-1/07","PWQ.00.45,41U:MM-ODF:TEG-1/07","PWQ.00.44,23U:MM-BOX-1:TEG-I/3"]
["PWQ.00.13,08U:ADC-L404-09:TEG-1/08","PWQ.00.13,40U:MM-ODF:TEG-1/08","PWQ.00.45,41U:MM-ODF:TEG-1/08","PWQ.00.44,23U:MM-BOX-1:TEG-I/4"]
["PWQ.00.13,13U:ADC-L404-10:TEG-1/05","PWQ.00.13,40U:MM-ODF:TEG-1/09","PWQ.00.45,41U:MM-ODF:TEG-1/09","PWQ.00.44,23U:MM-BOX-1:TEG-J/1"]
["PWQ.00.13,13U:ADC-L404-10:TEG-1/06","PWQ.00.13,40U:MM-ODF:TEG-1/10","PWQ.00.45,41U:MM-ODF:TEG-1/10","PWQ.00.44,23U:MM-BOX-1:TEG-J/2"]
["PWQ.00.13,13U:ADC-L404-10:TEG-1/07","PWQ.00.13,40U:MM-ODF:TEG-1/11","PWQ.00.45,41U:MM-ODF:TEG-1/11","PWQ.00.44,23U:MM-BOX-1:TEG-J/3"]
["PWQ.00.13,13U:ADC-L404-10:TEG-1/08","PWQ.00.13,40U:MM-ODF:TEG-1/12","PWQ.00.45,41U:MM-ODF:TEG-1/12","PWQ.00.44,23U:MM-BOX-1:TEG-J/4"]
["PWQ.00.13,18U:ADC-L404-11:TEG-1/05","PWQ.00.13,40U:MM-ODF:TEG-1/13","PWQ.00.45,41U:MM-ODF:TEG-1/13","PWQ.00.44,24U:MM-BOX-2:TEG-A/1"]
["PWQ.00.13,18U:ADC-L404-11:TEG-1/06","PWQ.00.13,40U:MM-ODF:TEG-1/14","PWQ.00.45,41U:MM-ODF:TEG-1/14","PWQ.00.44,24U:MM-BOX-2:TEG-A/2"]
["PWQ.00.13,18U:ADC-L404-11:TEG-1/07","PWQ.00.13,40U:MM-ODF:TEG-1/15","PWQ.00.45,41U:MM-ODF:TEG-1/15","PWQ.00.44,24U:MM-BOX-2:TEG-A/3"]
["PWQ.00.13,18U:ADC-L404-11:TEG-1/08","PWQ.00.13,40U:MM-ODF:TEG-1/16","PWQ.00.45,41U:MM-ODF:TEG-1/16","PWQ.00.44,24U:MM-BOX-2:TEG-A/4"]
[]
["PWQ.00.14,03U:ADC-L404-12:TEG-1/01","PWQ.00.14,42U:MM-ODF:TEG-1/01","PWQ.00.16,37U:MM-ODF:TEG-1/01","PWQ.00.16,02U:CW1-03:TEG-2/0/32"]
["PWQ.00.14,03U:ADC-L404-12:TEG-1/02","PWQ.00.14,42U:MM-ODF:TEG-1/02","PWQ.00.16,37U:MM-ODF:TEG-1/02","PWQ.00.16,02U:CW1-03:TEG-2/0/33"]
["PWQ.00.14,03U:ADC-L404-12:TEG-1/03","PWQ.00.14,42U:MM-ODF:TEG-1/03","PWQ.00.16,37U:MM-ODF:TEG-1/03","PWQ.00.16,02U:CW1-03:TEG-2/0/34"]
["PWQ.00.14,03U:ADC-L404-12:TEG-1/04","PWQ.00.14,42U:MM-ODF:TEG-1/04","PWQ.00.16,37U:MM-ODF:TEG-1/04","PWQ.00.16,02U:CW1-03:TEG-2/0/35"]
["PWQ.00.14,08U:ADC-L404-13:TEG-1/01","PWQ.00.14,42U:MM-ODF:TEG-1/05","PWQ.00.16,37U:MM-ODF:TEG-1/05","PWQ.00.16,02U:CW1-03:TEG-3/0/12"]
["PWQ.00.14,08U:ADC-L404-13:TEG-1/02","PWQ.00.14,42U:MM-ODF:TEG-1/06","PWQ.00.16,37U:MM-ODF:TEG-1/06","PWQ.00.16,02U:CW1-03:TEG-3/0/13"]
["PWQ.00.14,08U:ADC-L404-13:TEG-1/03","PWQ.00.14,42U:MM-ODF:TEG-1/07","PWQ.00.16,37U:MM-ODF:TEG-1/07","PWQ.00.16,02U:CW1-03:TEG-3/0/14"]
["PWQ.00.14,08U:ADC-L404-13:TEG-1/04","PWQ.00.14,42U:MM-ODF:TEG-1/08","PWQ.00.16,37U:MM-ODF:TEG-1/08","PWQ.00.16,02U:CW1-03:TEG-3/0/15"]
["PWQ.00.14,13U:ADC-L404-14:TEG-1/01","PWQ.00.14,42U:MM-ODF:TEG-1/09","PWQ.00.16,37U:MM-ODF:TEG-1/09","PWQ.00.16,02U:CW1-03:TEG-3/0/16"]
["PWQ.00.14,13U:ADC-L404-14:TEG-1/02","PWQ.00.14,42U:MM-ODF:TEG-1/10","PWQ.00.16,37U:MM-ODF:TEG-1/10","PWQ.00.16,02U:CW1-03:TEG-3/0/17"]
["PWQ.00.14,13U:ADC-L404-14:TEG-1/03","PWQ.00.14,42U:MM-ODF:TEG-1/11","PWQ.00.16,37U:MM-ODF:TEG-1/11","PWQ.00.16,02U:CW1-03:TEG-3/0/18"]
["PWQ.00.14,13U:ADC-L404-14:TEG-1/04","PWQ.00.14,42U:MM-ODF:TEG-1/12","PWQ.00.16,37U:MM-ODF:TEG-1/12","PWQ.00.16,02U:CW1-03:TEG-3/0/19"]
["PWQ.00.14,03U:ADC-L404-12:TEG-1/09","PWQ.00.14,41U:MM-ODF:TEG-1/01","PWQ.00.39,40U:MM-ODF:TEG-1/13","PWQ.00.39,02U:CW1-08:TEG-2/0/22"]
["PWQ.00.14,03U:ADC-L404-12:TEG-1/10","PWQ.00.14,41U:MM-ODF:TEG-1/02","PWQ.00.39,40U:MM-ODF:TEG-1/14","PWQ.00.39,02U:CW1-08:TEG-2/0/23"]
["PWQ.00.14,08U:ADC-L404-13:TEG-1/09","PWQ.00.14,41U:MM-ODF:TEG-1/03","PWQ.00.39,40U:MM-ODF:TEG-1/15","PWQ.00.39,02U:CW1-08:TEG-2/0/24"]
["PWQ.00.14,08U:ADC-L404-13:TEG-1/10","PWQ.00.14,41U:MM-ODF:TEG-1/04","PWQ.00.39,40U:MM-ODF:TEG-1/16","PWQ.00.39,02U:CW1-08:TEG-2/0/25"]
["PWQ.00.14,13U:ADC-L404-14:TEG-1/09","PWQ.00.14,41U:MM-ODF:TEG-1/05","PWQ.00.39,40U:MM-ODF:TEG-1/17","PWQ.00.39,02U:CW1-08:TEG-2/0/26"]
["PWQ.00.14,13U:ADC-L404-14:TEG-1/10","PWQ.00.14,41U:MM-ODF:TEG-1/06","PWQ.00.39,40U:MM-ODF:TEG-1/18","PWQ.00.39,02U:CW1-08:TEG-2/0/27"]
["PWQ.00.14,03U:ADC-L404-12:TEG-1/05","PWQ.00.14,40U:MM-ODF:TEG-1/01","PWQ.00.45,41U:MM-ODF:TEG-1/25","PWQ.00.44,24U:MM-BOX-2:TEG-B/1"]
["PWQ.00.14,03U:ADC-L404-12:TEG-1/06","PWQ.00.14,40U:MM-ODF:TEG-1/02","PWQ.00.45,41U:MM-ODF:TEG-1/26","PWQ.00.44,24U:MM-BOX-2:TEG-B/2"]
["PWQ.00.14,03U:ADC-L404-12:TEG-1/07","PWQ.00.14,40U:MM-ODF:TEG-1/03","PWQ.00.45,41U:MM-ODF:TEG-1/27","PWQ.00.44,24U:MM-BOX-2:TEG-B/3"]
["PWQ.00.14,03U:ADC-L404-12:TEG-1/08","PWQ.00.14,40U:MM-ODF:TEG-1/04","PWQ.00.45,41U:MM-ODF:TEG-1/28","PWQ.00.44,24U:MM-BOX-2:TEG-B/4"]
["PWQ.00.14,08U:ADC-L404-13:TEG-1/05","PWQ.00.14,40U:MM-ODF:TEG-1/05","PWQ.00.45,41U:MM-ODF:TEG-1/29","PWQ.00.44,24U:MM-BOX-2:TEG-C/1"]
["PWQ.00.14,08U:ADC-L404-13:TEG-1/06","PWQ.00.14,40U:MM-ODF:TEG-1/06","PWQ.00.45,41U:MM-ODF:TEG-1/30","PWQ.00.44,24U:MM-BOX-2:TEG-C/2"]
["PWQ.00.14,08U:ADC-L404-13:TEG-1/07","PWQ.00.14,40U:MM-ODF:TEG-1/07","PWQ.00.45,41U:MM-ODF:TEG-1/31","PWQ.00.44,24U:MM-BOX-2:TEG-C/3"]
["PWQ.00.14,08U:ADC-L404-13:TEG-1/08","PWQ.00.14,40U:MM-ODF:TEG-1/08","PWQ.00.45,41U:MM-ODF:TEG-1/32","PWQ.00.44,24U:MM-BOX-2:TEG-C/4"]
["PWQ.00.14,13U:ADC-L404-14:TEG-1/05","PWQ.00.14,40U:MM-ODF:TEG-1/09","PWQ.00.45,41U:MM-ODF:TEG-1/33","PWQ.00.44,24U:MM-BOX-2:TEG-D/1"]
["PWQ.00.14,13U:ADC-L404-14:TEG-1/06","PWQ.00.14,40U:MM-ODF:TEG-1/10","PWQ.00.45,41U:MM-ODF:TEG-1/34","PWQ.00.44,24U:MM-BOX-2:TEG-D/2"]
["PWQ.00.14,13U:ADC-L404-14:TEG-1/07","PWQ.00.14,40U:MM-ODF:TEG-1/11","PWQ.00.45,41U:MM-ODF:TEG-1/35","PWQ.00.44,24U:MM-BOX-2:TEG-D/3"]
["PWQ.00.14,13U:ADC-L404-14:TEG-1/08","PWQ.00.14,40U:MM-ODF:TEG-1/12","PWQ.00.45,41U:MM-ODF:TEG-1/36","PWQ.00.44,24U:MM-BOX-2:TEG-D/4"]
[]
["PWQ.00.15,03U:ADC-L404-15:TEG-1/01","PWQ.00.15,42U:MM-ODF:TEG-1/01","PWQ.00.16,36U:MM-ODF:TEG-1/01","PWQ.00.16,02U:CW1-03:TEG-3/0/20"]
["PWQ.00.15,03U:ADC-L404-15:TEG-1/02","PWQ.00.15,42U:MM-ODF:TEG-1/02","PWQ.00.16,36U:MM-ODF:TEG-1/02","PWQ.00.16,02U:CW1-03:TEG-3/0/21"]
["PWQ.00.15,03U:ADC-L404-15:TEG-1/03","PWQ.00.15,42U:MM-ODF:TEG-1/03","PWQ.00.16,36U:MM-ODF:TEG-1/03","PWQ.00.16,02U:CW1-03:TEG-3/0/22"]
["PWQ.00.15,03U:ADC-L404-15:TEG-1/04","PWQ.00.15,42U:MM-ODF:TEG-1/04","PWQ.00.16,36U:MM-ODF:TEG-1/04","PWQ.00.16,02U:CW1-03:TEG-3/0/23"]
["PWQ.00.15,08U:ADC-L404-16:TEG-1/01","PWQ.00.15,42U:MM-ODF:TEG-1/05","PWQ.00.16,36U:MM-ODF:TEG-1/05","PWQ.00.16,02U:CW1-03:TEG-3/0/24"]
["PWQ.00.15,08U:ADC-L404-16:TEG-1/02","PWQ.00.15,42U:MM-ODF:TEG-1/06","PWQ.00.16,36U:MM-ODF:TEG-1/06","PWQ.00.16,02U:CW1-03:TEG-3/0/25"]
["PWQ.00.15,08U:ADC-L404-16:TEG-1/03","PWQ.00.15,42U:MM-ODF:TEG-1/07","PWQ.00.16,36U:MM-ODF:TEG-1/07","PWQ.00.16,02U:CW1-03:TEG-3/0/26"]
["PWQ.00.15,08U:ADC-L404-16:TEG-1/04","PWQ.00.15,42U:MM-ODF:TEG-1/08","PWQ.00.16,36U:MM-ODF:TEG-1/08","PWQ.00.16,02U:CW1-03:TEG-3/0/27"]
["PWQ.00.15,13U:ADC-L404-17:TEG-1/01","PWQ.00.15,42U:MM-ODF:TEG-1/09","PWQ.00.16,36U:MM-ODF:TEG-1/09","PWQ.00.16,02U:CW1-03:TEG-3/0/28"]
["PWQ.00.15,13U:ADC-L404-17:TEG-1/02","PWQ.00.15,42U:MM-ODF:TEG-1/10","PWQ.00.16,36U:MM-ODF:TEG-1/10","PWQ.00.16,02U:CW1-03:TEG-3/0/29"]
["PWQ.00.15,13U:ADC-L404-17:TEG-1/03","PWQ.00.15,42U:MM-ODF:TEG-1/11","PWQ.00.16,36U:MM-ODF:TEG-1/11","PWQ.00.16,02U:CW1-03:TEG-3/0/30"]
["PWQ.00.15,13U:ADC-L404-17:TEG-1/04","PWQ.00.15,42U:MM-ODF:TEG-1/12","PWQ.00.16,36U:MM-ODF:TEG-1/12","PWQ.00.16,02U:CW1-03:TEG-3/0/31"]
["PWQ.00.15,03U:ADC-L404-15:TEG-1/09","PWQ.00.15,41U:MM-ODF:TEG-1/01","PWQ.00.39,39U:MM-ODF:TEG-1/01","PWQ.00.39,02U:CW1-08:TEG-2/0/28"]
["PWQ.00.15,03U:ADC-L404-15:TEG-1/10","PWQ.00.15,41U:MM-ODF:TEG-1/02","PWQ.00.39,39U:MM-ODF:TEG-1/02","PWQ.00.39,02U:CW1-08:TEG-2/0/29"]
["PWQ.00.15,08U:ADC-L404-16:TEG-1/09","PWQ.00.15,41U:MM-ODF:TEG-1/03","PWQ.00.39,39U:MM-ODF:TEG-1/03","PWQ.00.39,02U:CW1-08:TEG-2/0/30"]
["PWQ.00.15,08U:ADC-L404-16:TEG-1/10","PWQ.00.15,41U:MM-ODF:TEG-1/04","PWQ.00.39,39U:MM-ODF:TEG-1/04","PWQ.00.39,02U:CW1-08:TEG-2/0/31"]
["PWQ.00.15,13U:ADC-L404-17:TEG-1/09","PWQ.00.15,41U:MM-ODF:TEG-1/05","PWQ.00.39,39U:MM-ODF:TEG-1/05","PWQ.00.39,02U:CW1-08:TEG-2/0/32"]
["PWQ.00.15,13U:ADC-L404-17:TEG-1/10","PWQ.00.15,41U:MM-ODF:TEG-1/06","PWQ.00.39,39U:MM-ODF:TEG-1/06","PWQ.00.39,02U:CW1-08:TEG-2/0/33"]
["PWQ.00.15,03U:ADC-L404-15:TEG-1/05","PWQ.00.15,40U:MM-ODF:TEG-1/01","PWQ.00.45,40U:MM-ODF:TEG-1/01","PWQ.00.44,24U:MM-BOX-2:TEG-E/1"]
["PWQ.00.15,03U:ADC-L404-15:TEG-1/06","PWQ.00.15,40U:MM-ODF:TEG-1/02","PWQ.00.45,40U:MM-ODF:TEG-1/02","PWQ.00.44,24U:MM-BOX-2:TEG-E/2"]
["PWQ.00.15,03U:ADC-L404-15:TEG-1/07","PWQ.00.15,40U:MM-ODF:TEG-1/03","PWQ.00.45,40U:MM-ODF:TEG-1/03","PWQ.00.44,24U:MM-BOX-2:TEG-E/3"]
["PWQ.00.15,03U:ADC-L404-15:TEG-1/08","PWQ.00.15,40U:MM-ODF:TEG-1/04","PWQ.00.45,40U:MM-ODF:TEG-1/04","PWQ.00.44,24U:MM-BOX-2:TEG-E/4"]
["PWQ.00.15,08U:ADC-L404-16:TEG-1/05","PWQ.00.15,40U:MM-ODF:TEG-1/05","PWQ.00.45,40U:MM-ODF:TEG-1/05","PWQ.00.44,24U:MM-BOX-2:TEG-F/1"]
["PWQ.00.15,08U:ADC-L404-16:TEG-1/06","PWQ.00.15,40U:MM-ODF:TEG-1/06","PWQ.00.45,40U:MM-ODF:TEG-1/06","PWQ.00.44,24U:MM-BOX-2:TEG-F/2"]
["PWQ.00.15,08U:ADC-L404-16:TEG-1/07","PWQ.00.15,40U:MM-ODF:TEG-1/07","PWQ.00.45,40U:MM-ODF:TEG-1/07","PWQ.00.44,24U:MM-BOX-2:TEG-F/3"]
["PWQ.00.15,08U:ADC-L404-16:TEG-1/08","PWQ.00.15,40U:MM-ODF:TEG-1/08","PWQ.00.45,40U:MM-ODF:TEG-1/08","PWQ.00.44,24U:MM-BOX-2:TEG-F/4"]
["PWQ.00.15,13U:ADC-L404-17:TEG-1/05","PWQ.00.15,40U:MM-ODF:TEG-1/09","PWQ.00.45,40U:MM-ODF:TEG-1/09","PWQ.00.44,24U:MM-BOX-2:TEG-G/1"]
["PWQ.00.15,13U:ADC-L404-17:TEG-1/06","PWQ.00.15,40U:MM-ODF:TEG-1/10","PWQ.00.45,40U:MM-ODF:TEG-1/10","PWQ.00.44,24U:MM-BOX-2:TEG-G/2"]
["PWQ.00.15,13U:ADC-L404-17:TEG-1/07","PWQ.00.15,40U:MM-ODF:TEG-1/11","PWQ.00.45,40U:MM-ODF:TEG-1/11","PWQ.00.44,24U:MM-BOX-2:TEG-G/3"]
["PWQ.00.15,13U:ADC-L404-17:TEG-1/08","PWQ.00.15,40U:MM-ODF:TEG-1/12","PWQ.00.45,40U:MM-ODF:TEG-1/12","PWQ.00.44,24U:MM-BOX-2:TEG-G/4"]
[]
["PWQ.00.17,03U:ADC-L404-18:TEG-1/01","PWQ.00.17,42U:MM-ODF:TEG-1/01","PWQ.00.22,40U:MM-ODF:TEG-1/01","PWQ.00.22,02U:CW1-04:TEG-1/0/12"]
["PWQ.00.17,03U:ADC-L404-18:TEG-1/02","PWQ.00.17,42U:MM-ODF:TEG-1/02","PWQ.00.22,40U:MM-ODF:TEG-1/02","PWQ.00.22,02U:CW1-04:TEG-1/0/13"]
["PWQ.00.17,03U:ADC-L404-18:TEG-1/03","PWQ.00.17,42U:MM-ODF:TEG-1/03","PWQ.00.22,40U:MM-ODF:TEG-1/03","PWQ.00.22,02U:CW1-04:TEG-1/0/14"]
["PWQ.00.17,03U:ADC-L404-18:TEG-1/04","PWQ.00.17,42U:MM-ODF:TEG-1/04","PWQ.00.22,40U:MM-ODF:TEG-1/04","PWQ.00.22,02U:CW1-04:TEG-1/0/15"]
["PWQ.00.17,08U:ADC-L404-19:TEG-1/01","PWQ.00.17,42U:MM-ODF:TEG-1/05","PWQ.00.22,40U:MM-ODF:TEG-1/05","PWQ.00.22,02U:CW1-04:TEG-1/0/16"]
["PWQ.00.17,08U:ADC-L404-19:TEG-1/02","PWQ.00.17,42U:MM-ODF:TEG-1/06","PWQ.00.22,40U:MM-ODF:TEG-1/06","PWQ.00.22,02U:CW1-04:TEG-1/0/17"]
["PWQ.00.17,08U:ADC-L404-19:TEG-1/03","PWQ.00.17,42U:MM-ODF:TEG-1/07","PWQ.00.22,40U:MM-ODF:TEG-1/07","PWQ.00.22,02U:CW1-04:TEG-1/0/18"]
["PWQ.00.17,08U:ADC-L404-19:TEG-1/04","PWQ.00.17,42U:MM-ODF:TEG-1/08","PWQ.00.22,40U:MM-ODF:TEG-1/08","PWQ.00.22,02U:CW1-04:TEG-1/0/19"]
["PWQ.00.17,13U:ADC-L404-20:TEG-1/01","PWQ.00.17,42U:MM-ODF:TEG-1/09","PWQ.00.22,40U:MM-ODF:TEG-1/09","PWQ.00.22,02U:CW1-04:TEG-1/0/20"]
["PWQ.00.17,13U:ADC-L404-20:TEG-1/02","PWQ.00.17,42U:MM-ODF:TEG-1/10","PWQ.00.22,40U:MM-ODF:TEG-1/10","PWQ.00.22,02U:CW1-04:TEG-1/0/21"]
["PWQ.00.17,13U:ADC-L404-20:TEG-1/03","PWQ.00.17,42U:MM-ODF:TEG-1/11","PWQ.00.22,40U:MM-ODF:TEG-1/11","PWQ.00.22,02U:CW1-04:TEG-1/0/22"]
["PWQ.00.17,13U:ADC-L404-20:TEG-1/04","PWQ.00.17,42U:MM-ODF:TEG-1/12","PWQ.00.22,40U:MM-ODF:TEG-1/12","PWQ.00.22,02U:CW1-04:TEG-1/0/23"]
["PWQ.00.17,18U:ADC-L404-21:TEG-1/01","PWQ.00.17,42U:MM-ODF:TEG-1/13","PWQ.00.22,40U:MM-ODF:TEG-1/13","PWQ.00.22,02U:CW1-04:TEG-1/0/24"]
["PWQ.00.17,18U:ADC-L404-21:TEG-1/02","PWQ.00.17,42U:MM-ODF:TEG-1/14","PWQ.00.22,40U:MM-ODF:TEG-1/14","PWQ.00.22,02U:CW1-04:TEG-1/0/25"]
["PWQ.00.17,18U:ADC-L404-21:TEG-1/03","PWQ.00.17,42U:MM-ODF:TEG-1/15","PWQ.00.22,40U:MM-ODF:TEG-1/15","PWQ.00.22,02U:CW1-04:TEG-1/0/26"]
["PWQ.00.17,18U:ADC-L404-21:TEG-1/04","PWQ.00.17,42U:MM-ODF:TEG-1/16","PWQ.00.22,40U:MM-ODF:TEG-1/16","PWQ.00.22,02U:CW1-04:TEG-1/0/27"]
["PWQ.00.17,03U:ADC-L404-18:TEG-1/09","PWQ.00.17,41U:MM-ODF:TEG-1/01","PWQ.00.39,39U:MM-ODF:TEG-1/13","PWQ.00.39,02U:CW1-08:TEG-2/0/34"]
["PWQ.00.17,03U:ADC-L404-18:TEG-1/10","PWQ.00.17,41U:MM-ODF:TEG-1/02","PWQ.00.39,39U:MM-ODF:TEG-1/14","PWQ.00.39,02U:CW1-08:TEG-2/0/35"]
["PWQ.00.17,08U:ADC-L404-19:TEG-1/09","PWQ.00.17,41U:MM-ODF:TEG-1/03","PWQ.00.39,39U:MM-ODF:TEG-1/15","PWQ.00.39,02U:CW1-08:TEG-2/0/36"]
["PWQ.00.17,08U:ADC-L404-19:TEG-1/10","PWQ.00.17,41U:MM-ODF:TEG-1/04","PWQ.00.39,39U:MM-ODF:TEG-1/16","PWQ.00.39,02U:CW1-08:TEG-2/0/37"]
["PWQ.00.17,13U:ADC-L404-20:TEG-1/09","PWQ.00.17,41U:MM-ODF:TEG-1/05","PWQ.00.39,39U:MM-ODF:TEG-1/17","PWQ.00.39,02U:CW1-08:TEG-2/0/38"]
["PWQ.00.17,13U:ADC-L404-20:TEG-1/10","PWQ.00.17,41U:MM-ODF:TEG-1/06","PWQ.00.39,39U:MM-ODF:TEG-1/18","PWQ.00.39,02U:CW1-08:TEG-2/0/39"]
["PWQ.00.17,18U:ADC-L404-21:TEG-1/09","PWQ.00.17,41U:MM-ODF:TEG-1/07","PWQ.00.39,39U:MM-ODF:TEG-1/19","PWQ.00.39,02U:CW1-08:TEG-2/0/40"]
["PWQ.00.17,18U:ADC-L404-21:TEG-1/10","PWQ.00.17,41U:MM-ODF:TEG-1/08","PWQ.00.39,39U:MM-ODF:TEG-1/20","PWQ.00.39,02U:CW1-08:TEG-2/0/41"]
["PWQ.00.17,03U:ADC-L404-18:TEG-1/05","PWQ.00.17,40U:MM-ODF:TEG-1/01","PWQ.00.45,40U:MM-ODF:TEG-1/25","PWQ.00.44,24U:MM-BOX-2:TEG-H/1"]
["PWQ.00.17,03U:ADC-L404-18:TEG-1/06","PWQ.00.17,40U:MM-ODF:TEG-1/02","PWQ.00.45,40U:MM-ODF:TEG-1/26","PWQ.00.44,24U:MM-BOX-2:TEG-H/2"]
["PWQ.00.17,03U:ADC-L404-18:TEG-1/07","PWQ.00.17,40U:MM-ODF:TEG-1/03","PWQ.00.45,40U:MM-ODF:TEG-1/27","PWQ.00.44,24U:MM-BOX-2:TEG-H/3"]
["PWQ.00.17,03U:ADC-L404-18:TEG-1/08","PWQ.00.17,40U:MM-ODF:TEG-1/04","PWQ.00.45,40U:MM-ODF:TEG-1/28","PWQ.00.44,24U:MM-BOX-2:TEG-H/4"]
["PWQ.00.17,08U:ADC-L404-19:TEG-1/05","PWQ.00.17,40U:MM-ODF:TEG-1/05","PWQ.00.45,40U:MM-ODF:TEG-1/29","PWQ.00.44,24U:MM-BOX-2:TEG-I/1"]
["PWQ.00.17,08U:ADC-L404-19:TEG-1/06","PWQ.00.17,40U:MM-ODF:TEG-1/06","PWQ.00.45,40U:MM-ODF:TEG-1/30","PWQ.00.44,24U:MM-BOX-2:TEG-I/2"]
["PWQ.00.17,08U:ADC-L404-19:TEG-1/07","PWQ.00.17,40U:MM-ODF:TEG-1/07","PWQ.00.45,40U:MM-ODF:TEG-1/31","PWQ.00.44,24U:MM-BOX-2:TEG-I/3"]
["PWQ.00.17,08U:ADC-L404-19:TEG-1/08","PWQ.00.17,40U:MM-ODF:TEG-1/08","PWQ.00.45,40U:MM-ODF:TEG-1/32","PWQ.00.44,24U:MM-BOX-2:TEG-I/4"]
["PWQ.00.17,13U:ADC-L404-20:TEG-1/05","PWQ.00.17,40U:MM-ODF:TEG-1/09","PWQ.00.45,40U:MM-ODF:TEG-1/33","PWQ.00.44,24U:MM-BOX-2:TEG-J/1"]
["PWQ.00.17,13U:ADC-L404-20:TEG-1/06","PWQ.00.17,40U:MM-ODF:TEG-1/10","PWQ.00.45,40U:MM-ODF:TEG-1/34","PWQ.00.44,24U:MM-BOX-2:TEG-J/2"]
["PWQ.00.17,13U:ADC-L404-20:TEG-1/07","PWQ.00.17,40U:MM-ODF:TEG-1/11","PWQ.00.45,40U:MM-ODF:TEG-1/35","PWQ.00.44,24U:MM-BOX-2:TEG-J/3"]
["PWQ.00.17,13U:ADC-L404-20:TEG-1/08","PWQ.00.17,40U:MM-ODF:TEG-1/12","PWQ.00.45,40U:MM-ODF:TEG-1/36","PWQ.00.44,24U:MM-BOX-2:TEG-J/4"]
["PWQ.00.17,18U:ADC-L404-21:TEG-1/05","PWQ.00.17,40U:MM-ODF:TEG-1/13","PWQ.00.45,40U:MM-ODF:TEG-1/37","PWQ.00.44,25U:MM-BOX-3:TEG-A/1"]
["PWQ.00.17,18U:ADC-L404-21:TEG-1/06","PWQ.00.17,40U:MM-ODF:TEG-1/14","PWQ.00.45,40U:MM-ODF:TEG-1/38","PWQ.00.44,25U:MM-BOX-3:TEG-A/2"]
["PWQ.00.17,18U:ADC-L404-21:TEG-1/07","PWQ.00.17,40U:MM-ODF:TEG-1/15","PWQ.00.45,40U:MM-ODF:TEG-1/39","PWQ.00.44,25U:MM-BOX-3:TEG-A/3"]
["PWQ.00.17,18U:ADC-L404-21:TEG-1/08","PWQ.00.17,40U:MM-ODF:TEG-1/16","PWQ.00.45,40U:MM-ODF:TEG-1/40","PWQ.00.44,25U:MM-BOX-3:TEG-A/4"]
[]
["PWQ.00.18,03U:ADC-L404-22:TEG-1/01","PWQ.00.18,42U:MM-ODF:TEG-1/01","PWQ.00.22,39U:MM-ODF:TEG-1/01","PWQ.00.22,02U:CW1-04:TEG-1/0/28"]
["PWQ.00.18,03U:ADC-L404-22:TEG-1/02","PWQ.00.18,42U:MM-ODF:TEG-1/02","PWQ.00.22,39U:MM-ODF:TEG-1/02","PWQ.00.22,02U:CW1-04:TEG-1/0/29"]
["PWQ.00.18,03U:ADC-L404-22:TEG-1/03","PWQ.00.18,42U:MM-ODF:TEG-1/03","PWQ.00.22,39U:MM-ODF:TEG-1/03","PWQ.00.22,02U:CW1-04:TEG-1/0/30"]
["PWQ.00.18,03U:ADC-L404-22:TEG-1/04","PWQ.00.18,42U:MM-ODF:TEG-1/04","PWQ.00.22,39U:MM-ODF:TEG-1/04","PWQ.00.22,02U:CW1-04:TEG-1/0/31"]
["PWQ.00.18,08U:ADC-L404-23:TEG-1/01","PWQ.00.18,42U:MM-ODF:TEG-1/05","PWQ.00.22,39U:MM-ODF:TEG-1/05","PWQ.00.22,02U:CW1-04:TEG-1/0/32"]
["PWQ.00.18,08U:ADC-L404-23:TEG-1/02","PWQ.00.18,42U:MM-ODF:TEG-1/06","PWQ.00.22,39U:MM-ODF:TEG-1/06","PWQ.00.22,02U:CW1-04:TEG-1/0/33"]
["PWQ.00.18,08U:ADC-L404-23:TEG-1/03","PWQ.00.18,42U:MM-ODF:TEG-1/07","PWQ.00.22,39U:MM-ODF:TEG-1/07","PWQ.00.22,02U:CW1-04:TEG-1/0/34"]
["PWQ.00.18,08U:ADC-L404-23:TEG-1/04","PWQ.00.18,42U:MM-ODF:TEG-1/08","PWQ.00.22,39U:MM-ODF:TEG-1/08","PWQ.00.22,02U:CW1-04:TEG-1/0/35"]
["PWQ.00.18,13U:ADC-L404-24:TEG-1/01","PWQ.00.18,42U:MM-ODF:TEG-1/09","PWQ.00.22,39U:MM-ODF:TEG-1/09","PWQ.00.22,02U:CW1-04:TEG-2/0/12"]
["PWQ.00.18,13U:ADC-L404-24:TEG-1/02","PWQ.00.18,42U:MM-ODF:TEG-1/10","PWQ.00.22,39U:MM-ODF:TEG-1/10","PWQ.00.22,02U:CW1-04:TEG-2/0/13"]
["PWQ.00.18,13U:ADC-L404-24:TEG-1/03","PWQ.00.18,42U:MM-ODF:TEG-1/11","PWQ.00.22,39U:MM-ODF:TEG-1/11","PWQ.00.22,02U:CW1-04:TEG-2/0/14"]
["PWQ.00.18,13U:ADC-L404-24:TEG-1/04","PWQ.00.18,42U:MM-ODF:TEG-1/12","PWQ.00.22,39U:MM-ODF:TEG-1/12","PWQ.00.22,02U:CW1-04:TEG-2/0/15"]
["PWQ.00.18,18U:ADC-L404-25:TEG-1/01","PWQ.00.18,42U:MM-ODF:TEG-1/13","PWQ.00.22,39U:MM-ODF:TEG-1/13","PWQ.00.22,02U:CW1-04:TEG-2/0/16"]
["PWQ.00.18,18U:ADC-L404-25:TEG-1/02","PWQ.00.18,42U:MM-ODF:TEG-1/14","PWQ.00.22,39U:MM-ODF:TEG-1/14","PWQ.00.22,02U:CW1-04:TEG-2/0/17"]
["PWQ.00.18,18U:ADC-L404-25:TEG-1/03","PWQ.00.18,42U:MM-ODF:TEG-1/15","PWQ.00.22,39U:MM-ODF:TEG-1/15","PWQ.00.22,02U:CW1-04:TEG-2/0/18"]
["PWQ.00.18,18U:ADC-L404-25:TEG-1/04","PWQ.00.18,42U:MM-ODF:TEG-1/16","PWQ.00.22,39U:MM-ODF:TEG-1/16","PWQ.00.22,02U:CW1-04:TEG-2/0/19"]
["PWQ.00.18,03U:ADC-L404-22:TEG-1/09","PWQ.00.18,41U:MM-ODF:TEG-1/01","PWQ.00.39,38U:MM-ODF:TEG-1/01","PWQ.00.39,02U:CW1-08:TEG-2/0/42"]
["PWQ.00.18,03U:ADC-L404-22:TEG-1/10","PWQ.00.18,41U:MM-ODF:TEG-1/02","PWQ.00.39,38U:MM-ODF:TEG-1/02","PWQ.00.39,02U:CW1-08:TEG-2/0/43"]
["PWQ.00.18,08U:ADC-L404-23:TEG-1/09","PWQ.00.18,41U:MM-ODF:TEG-1/03","PWQ.00.39,38U:MM-ODF:TEG-1/03","PWQ.00.39,02U:CW1-08:TEG-2/0/44"]
["PWQ.00.18,08U:ADC-L404-23:TEG-1/10","PWQ.00.18,41U:MM-ODF:TEG-1/04","PWQ.00.39,38U:MM-ODF:TEG-1/04","PWQ.00.39,02U:CW1-08:TEG-2/0/45"]
["PWQ.00.18,13U:ADC-L404-24:TEG-1/09","PWQ.00.18,41U:MM-ODF:TEG-1/05","PWQ.00.39,38U:MM-ODF:TEG-1/05","PWQ.00.39,02U:CW1-08:TEG-2/0/46"]
["PWQ.00.18,13U:ADC-L404-24:TEG-1/10","PWQ.00.18,41U:MM-ODF:TEG-1/06","PWQ.00.39,38U:MM-ODF:TEG-1/06","PWQ.00.39,02U:CW1-08:TEG-2/0/47"]
["PWQ.00.18,18U:ADC-L404-25:TEG-1/09","PWQ.00.18,41U:MM-ODF:TEG-1/07","PWQ.00.39,38U:MM-ODF:TEG-1/07","PWQ.00.39,02U:CW1-08:TEG-3/0/00"]
["PWQ.00.18,18U:ADC-L404-25:TEG-1/10","PWQ.00.18,41U:MM-ODF:TEG-1/08","PWQ.00.39,38U:MM-ODF:TEG-1/08","PWQ.00.39,02U:CW1-08:TEG-3/0/01"]
["PWQ.00.18,03U:ADC-L404-22:TEG-1/05","PWQ.00.18,40U:MM-ODF:TEG-1/01","PWQ.00.45,39U:MM-ODF:TEG-1/01","PWQ.00.44,25U:MM-BOX-3:TEG-B/1"]
["PWQ.00.18,03U:ADC-L404-22:TEG-1/06","PWQ.00.18,40U:MM-ODF:TEG-1/02","PWQ.00.45,39U:MM-ODF:TEG-1/02","PWQ.00.44,25U:MM-BOX-3:TEG-B/2"]
["PWQ.00.18,03U:ADC-L404-22:TEG-1/07","PWQ.00.18,40U:MM-ODF:TEG-1/03","PWQ.00.45,39U:MM-ODF:TEG-1/03","PWQ.00.44,25U:MM-BOX-3:TEG-B/3"]
["PWQ.00.18,03U:ADC-L404-22:TEG-1/08","PWQ.00.18,40U:MM-ODF:TEG-1/04","PWQ.00.45,39U:MM-ODF:TEG-1/04","PWQ.00.44,25U:MM-BOX-3:TEG-B/4"]
["PWQ.00.18,08U:ADC-L404-23:TEG-1/05","PWQ.00.18,40U:MM-ODF:TEG-1/05","PWQ.00.45,39U:MM-ODF:TEG-1/05","PWQ.00.44,25U:MM-BOX-3:TEG-C/1"]
["PWQ.00.18,08U:ADC-L404-23:TEG-1/06","PWQ.00.18,40U:MM-ODF:TEG-1/06","PWQ.00.45,39U:MM-ODF:TEG-1/06","PWQ.00.44,25U:MM-BOX-3:TEG-C/2"]
["PWQ.00.18,08U:ADC-L404-23:TEG-1/07","PWQ.00.18,40U:MM-ODF:TEG-1/07","PWQ.00.45,39U:MM-ODF:TEG-1/07","PWQ.00.44,25U:MM-BOX-3:TEG-C/3"]
["PWQ.00.18,08U:ADC-L404-23:TEG-1/08","PWQ.00.18,40U:MM-ODF:TEG-1/08","PWQ.00.45,39U:MM-ODF:TEG-1/08","PWQ.00.44,25U:MM-BOX-3:TEG-C/4"]
["PWQ.00.18,13U:ADC-L404-24:TEG-1/05","PWQ.00.18,40U:MM-ODF:TEG-1/09","PWQ.00.45,39U:MM-ODF:TEG-1/09","PWQ.00.44,25U:MM-BOX-3:TEG-D/1"]
["PWQ.00.18,13U:ADC-L404-24:TEG-1/06","PWQ.00.18,40U:MM-ODF:TEG-1/10","PWQ.00.45,39U:MM-ODF:TEG-1/10","PWQ.00.44,25U:MM-BOX-3:TEG-D/2"]
["PWQ.00.18,13U:ADC-L404-24:TEG-1/07","PWQ.00.18,40U:MM-ODF:TEG-1/11","PWQ.00.45,39U:MM-ODF:TEG-1/11","PWQ.00.44,25U:MM-BOX-3:TEG-D/3"]
["PWQ.00.18,13U:ADC-L404-24:TEG-1/08","PWQ.00.18,40U:MM-ODF:TEG-1/12","PWQ.00.45,39U:MM-ODF:TEG-1/12","PWQ.00.44,25U:MM-BOX-3:TEG-D/4"]
["PWQ.00.18,18U:ADC-L404-25:TEG-1/05","PWQ.00.18,40U:MM-ODF:TEG-1/13","PWQ.00.45,39U:MM-ODF:TEG-1/13","PWQ.00.44,25U:MM-BOX-3:TEG-E/1"]
["PWQ.00.18,18U:ADC-L404-25:TEG-1/06","PWQ.00.18,40U:MM-ODF:TEG-1/14","PWQ.00.45,39U:MM-ODF:TEG-1/14","PWQ.00.44,25U:MM-BOX-3:TEG-E/2"]
["PWQ.00.18,18U:ADC-L404-25:TEG-1/07","PWQ.00.18,40U:MM-ODF:TEG-1/15","PWQ.00.45,39U:MM-ODF:TEG-1/15","PWQ.00.44,25U:MM-BOX-3:TEG-E/3"]
["PWQ.00.18,18U:ADC-L404-25:TEG-1/08","PWQ.00.18,40U:MM-ODF:TEG-1/16","PWQ.00.45,39U:MM-ODF:TEG-1/16","PWQ.00.44,25U:MM-BOX-3:TEG-E/4"]
[]
["PWQ.00.19,03U:ADC-L404-26:TEG-1/01","PWQ.00.19,42U:MM-ODF:TEG-1/01","PWQ.00.22,38U:MM-ODF:TEG-1/01","PWQ.00.22,02U:CW1-04:TEG-2/0/20"]
["PWQ.00.19,03U:ADC-L404-26:TEG-1/02","PWQ.00.19,42U:MM-ODF:TEG-1/02","PWQ.00.22,38U:MM-ODF:TEG-1/02","PWQ.00.22,02U:CW1-04:TEG-2/0/21"]
["PWQ.00.19,03U:ADC-L404-26:TEG-1/03","PWQ.00.19,42U:MM-ODF:TEG-1/03","PWQ.00.22,38U:MM-ODF:TEG-1/03","PWQ.00.22,02U:CW1-04:TEG-2/0/22"]
["PWQ.00.19,03U:ADC-L404-26:TEG-1/04","PWQ.00.19,42U:MM-ODF:TEG-1/04","PWQ.00.22,38U:MM-ODF:TEG-1/04","PWQ.00.22,02U:CW1-04:TEG-2/0/23"]
["PWQ.00.19,08U:ADC-L404-27:TEG-1/01","PWQ.00.19,42U:MM-ODF:TEG-1/05","PWQ.00.22,38U:MM-ODF:TEG-1/05","PWQ.00.22,02U:CW1-04:TEG-2/0/24"]
["PWQ.00.19,08U:ADC-L404-27:TEG-1/02","PWQ.00.19,42U:MM-ODF:TEG-1/06","PWQ.00.22,38U:MM-ODF:TEG-1/06","PWQ.00.22,02U:CW1-04:TEG-2/0/25"]
["PWQ.00.19,08U:ADC-L404-27:TEG-1/03","PWQ.00.19,42U:MM-ODF:TEG-1/07","PWQ.00.22,38U:MM-ODF:TEG-1/07","PWQ.00.22,02U:CW1-04:TEG-2/0/26"]
["PWQ.00.19,08U:ADC-L404-27:TEG-1/04","PWQ.00.19,42U:MM-ODF:TEG-1/08","PWQ.00.22,38U:MM-ODF:TEG-1/08","PWQ.00.22,02U:CW1-04:TEG-2/0/27"]
["PWQ.00.19,13U:ADC-L404-28:TEG-1/01","PWQ.00.19,42U:MM-ODF:TEG-1/09","PWQ.00.22,38U:MM-ODF:TEG-1/09","PWQ.00.22,02U:CW1-04:TEG-2/0/28"]
["PWQ.00.19,13U:ADC-L404-28:TEG-1/02","PWQ.00.19,42U:MM-ODF:TEG-1/10","PWQ.00.22,38U:MM-ODF:TEG-1/10","PWQ.00.22,02U:CW1-04:TEG-2/0/29"]
["PWQ.00.19,13U:ADC-L404-28:TEG-1/03","PWQ.00.19,42U:MM-ODF:TEG-1/11","PWQ.00.22,38U:MM-ODF:TEG-1/11","PWQ.00.22,02U:CW1-04:TEG-2/0/30"]
["PWQ.00.19,13U:ADC-L404-28:TEG-1/04","PWQ.00.19,42U:MM-ODF:TEG-1/12","PWQ.00.22,38U:MM-ODF:TEG-1/12","PWQ.00.22,02U:CW1-04:TEG-2/0/31"]
["PWQ.00.19,03U:ADC-L404-26:TEG-1/09","PWQ.00.19,41U:MM-ODF:TEG-1/01","PWQ.00.39,38U:MM-ODF:TEG-1/13","PWQ.00.39,02U:CW1-08:TEG-3/0/02"]
["PWQ.00.19,03U:ADC-L404-26:TEG-1/10","PWQ.00.19,41U:MM-ODF:TEG-1/02","PWQ.00.39,38U:MM-ODF:TEG-1/14","PWQ.00.39,02U:CW1-08:TEG-3/0/03"]
["PWQ.00.19,08U:ADC-L404-27:TEG-1/09","PWQ.00.19,41U:MM-ODF:TEG-1/03","PWQ.00.39,38U:MM-ODF:TEG-1/15","PWQ.00.39,02U:CW1-08:TEG-3/0/04"]
["PWQ.00.19,08U:ADC-L404-27:TEG-1/10","PWQ.00.19,41U:MM-ODF:TEG-1/04","PWQ.00.39,38U:MM-ODF:TEG-1/16","PWQ.00.39,02U:CW1-08:TEG-3/0/05"]
["PWQ.00.19,13U:ADC-L404-28:TEG-1/09","PWQ.00.19,41U:MM-ODF:TEG-1/05","PWQ.00.39,38U:MM-ODF:TEG-1/17","PWQ.00.39,02U:CW1-08:TEG-3/0/06"]
["PWQ.00.19,13U:ADC-L404-28:TEG-1/10","PWQ.00.19,41U:MM-ODF:TEG-1/06","PWQ.00.39,38U:MM-ODF:TEG-1/18","PWQ.00.39,02U:CW1-08:TEG-3/0/07"]
["PWQ.00.19,03U:ADC-L404-26:TEG-1/05","PWQ.00.19,40U:MM-ODF:TEG-1/01","PWQ.00.45,39U:MM-ODF:TEG-1/25","PWQ.00.44,25U:MM-BOX-3:TEG-F/1"]
["PWQ.00.19,03U:ADC-L404-26:TEG-1/06","PWQ.00.19,40U:MM-ODF:TEG-1/02","PWQ.00.45,39U:MM-ODF:TEG-1/26","PWQ.00.44,25U:MM-BOX-3:TEG-F/2"]
["PWQ.00.19,03U:ADC-L404-26:TEG-1/07","PWQ.00.19,40U:MM-ODF:TEG-1/03","PWQ.00.45,39U:MM-ODF:TEG-1/27","PWQ.00.44,25U:MM-BOX-3:TEG-F/3"]
["PWQ.00.19,03U:ADC-L404-26:TEG-1/08","PWQ.00.19,40U:MM-ODF:TEG-1/04","PWQ.00.45,39U:MM-ODF:TEG-1/28","PWQ.00.44,25U:MM-BOX-3:TEG-F/4"]
["PWQ.00.19,08U:ADC-L404-27:TEG-1/05","PWQ.00.19,40U:MM-ODF:TEG-1/05","PWQ.00.45,39U:MM-ODF:TEG-1/29","PWQ.00.44,25U:MM-BOX-3:TEG-G/1"]
["PWQ.00.19,08U:ADC-L404-27:TEG-1/06","PWQ.00.19,40U:MM-ODF:TEG-1/06","PWQ.00.45,39U:MM-ODF:TEG-1/30","PWQ.00.44,25U:MM-BOX-3:TEG-G/2"]
["PWQ.00.19,08U:ADC-L404-27:TEG-1/07","PWQ.00.19,40U:MM-ODF:TEG-1/07","PWQ.00.45,39U:MM-ODF:TEG-1/31","PWQ.00.44,25U:MM-BOX-3:TEG-G/3"]
["PWQ.00.19,08U:ADC-L404-27:TEG-1/08","PWQ.00.19,40U:MM-ODF:TEG-1/08","PWQ.00.45,39U:MM-ODF:TEG-1/32","PWQ.00.44,25U:MM-BOX-3:TEG-G/4"]
["PWQ.00.19,13U:ADC-L404-28:TEG-1/05","PWQ.00.19,40U:MM-ODF:TEG-1/09","PWQ.00.45,39U:MM-ODF:TEG-1/33","PWQ.00.44,25U:MM-BOX-3:TEG-H/1"]
["PWQ.00.19,13U:ADC-L404-28:TEG-1/06","PWQ.00.19,40U:MM-ODF:TEG-1/10","PWQ.00.45,39U:MM-ODF:TEG-1/34","PWQ.00.44,25U:MM-BOX-3:TEG-H/2"]
["PWQ.00.19,13U:ADC-L404-28:TEG-1/07","PWQ.00.19,40U:MM-ODF:TEG-1/11","PWQ.00.45,39U:MM-ODF:TEG-1/35","PWQ.00.44,25U:MM-BOX-3:TEG-H/3"]
["PWQ.00.19,13U:ADC-L404-28:TEG-1/08","PWQ.00.19,40U:MM-ODF:TEG-1/12","PWQ.00.45,39U:MM-ODF:TEG-1/36","PWQ.00.44,25U:MM-BOX-3:TEG-H/4"]
[]
["PWQ.00.20,03U:ADC-L404-29:TEG-1/01","PWQ.00.20,42U:MM-ODF:TEG-1/01","PWQ.00.22,37U:MM-ODF:TEG-1/01","PWQ.00.22,02U:CW1-04:TEG-2/0/32"]
["PWQ.00.20,03U:ADC-L404-29:TEG-1/02","PWQ.00.20,42U:MM-ODF:TEG-1/02","PWQ.00.22,37U:MM-ODF:TEG-1/02","PWQ.00.22,02U:CW1-04:TEG-2/0/33"]
["PWQ.00.20,03U:ADC-L404-29:TEG-1/03","PWQ.00.20,42U:MM-ODF:TEG-1/03","PWQ.00.22,37U:MM-ODF:TEG-1/03","PWQ.00.22,02U:CW1-04:TEG-2/0/34"]
["PWQ.00.20,03U:ADC-L404-29:TEG-1/04","PWQ.00.20,42U:MM-ODF:TEG-1/04","PWQ.00.22,37U:MM-ODF:TEG-1/04","PWQ.00.22,02U:CW1-04:TEG-2/0/35"]
["PWQ.00.20,08U:ADC-L404-30:TEG-1/01","PWQ.00.20,42U:MM-ODF:TEG-1/05","PWQ.00.22,37U:MM-ODF:TEG-1/05","PWQ.00.22,02U:CW1-04:TEG-3/0/12"]
["PWQ.00.20,08U:ADC-L404-30:TEG-1/02","PWQ.00.20,42U:MM-ODF:TEG-1/06","PWQ.00.22,37U:MM-ODF:TEG-1/06","PWQ.00.22,02U:CW1-04:TEG-3/0/13"]
["PWQ.00.20,08U:ADC-L404-30:TEG-1/03","PWQ.00.20,42U:MM-ODF:TEG-1/07","PWQ.00.22,37U:MM-ODF:TEG-1/07","PWQ.00.22,02U:CW1-04:TEG-3/0/14"]
["PWQ.00.20,08U:ADC-L404-30:TEG-1/04","PWQ.00.20,42U:MM-ODF:TEG-1/08","PWQ.00.22,37U:MM-ODF:TEG-1/08","PWQ.00.22,02U:CW1-04:TEG-3/0/15"]
["PWQ.00.20,13U:ADC-L404-31:TEG-1/01","PWQ.00.20,42U:MM-ODF:TEG-1/09","PWQ.00.22,37U:MM-ODF:TEG-1/09","PWQ.00.22,02U:CW1-04:TEG-3/0/16"]
["PWQ.00.20,13U:ADC-L404-31:TEG-1/02","PWQ.00.20,42U:MM-ODF:TEG-1/10","PWQ.00.22,37U:MM-ODF:TEG-1/10","PWQ.00.22,02U:CW1-04:TEG-3/0/17"]
["PWQ.00.20,13U:ADC-L404-31:TEG-1/03","PWQ.00.20,42U:MM-ODF:TEG-1/11","PWQ.00.22,37U:MM-ODF:TEG-1/11","PWQ.00.22,02U:CW1-04:TEG-3/0/18"]
["PWQ.00.20,13U:ADC-L404-31:TEG-1/04","PWQ.00.20,42U:MM-ODF:TEG-1/12","PWQ.00.22,37U:MM-ODF:TEG-1/12","PWQ.00.22,02U:CW1-04:TEG-3/0/19"]
["PWQ.00.20,03U:ADC-L404-29:TEG-1/09","PWQ.00.20,41U:MM-ODF:TEG-1/01","PWQ.00.39,37U:MM-ODF:TEG-1/01","PWQ.00.39,02U:CW1-08:TEG-3/0/08"]
["PWQ.00.20,03U:ADC-L404-29:TEG-1/10","PWQ.00.20,41U:MM-ODF:TEG-1/02","PWQ.00.39,37U:MM-ODF:TEG-1/02","PWQ.00.39,02U:CW1-08:TEG-3/0/09"]
["PWQ.00.20,08U:ADC-L404-30:TEG-1/09","PWQ.00.20,41U:MM-ODF:TEG-1/03","PWQ.00.39,37U:MM-ODF:TEG-1/03","PWQ.00.39,02U:CW1-08:TEG-3/0/10"]
["PWQ.00.20,08U:ADC-L404-30:TEG-1/10","PWQ.00.20,41U:MM-ODF:TEG-1/04","PWQ.00.39,37U:MM-ODF:TEG-1/04","PWQ.00.39,02U:CW1-08:TEG-3/0/11"]
["PWQ.00.20,13U:ADC-L404-31:TEG-1/09","PWQ.00.20,41U:MM-ODF:TEG-1/05","PWQ.00.39,37U:MM-ODF:TEG-1/05","PWQ.00.39,02U:CW1-08:TEG-3/0/12"]
["PWQ.00.20,13U:ADC-L404-31:TEG-1/10","PWQ.00.20,41U:MM-ODF:TEG-1/06","PWQ.00.39,37U:MM-ODF:TEG-1/06","PWQ.00.39,02U:CW1-08:TEG-3/0/13"]
["PWQ.00.20,03U:ADC-L404-29:TEG-1/05","PWQ.00.20,40U:MM-ODF:TEG-1/01","PWQ.00.45,38U:MM-ODF:TEG-1/01","PWQ.00.44,25U:MM-BOX-3:TEG-I/1"]
["PWQ.00.20,03U:ADC-L404-29:TEG-1/06","PWQ.00.20,40U:MM-ODF:TEG-1/02","PWQ.00.45,38U:MM-ODF:TEG-1/02","PWQ.00.44,25U:MM-BOX-3:TEG-I/2"]
["PWQ.00.20,03U:ADC-L404-29:TEG-1/07","PWQ.00.20,40U:MM-ODF:TEG-1/03","PWQ.00.45,38U:MM-ODF:TEG-1/03","PWQ.00.44,25U:MM-BOX-3:TEG-I/3"]
["PWQ.00.20,03U:ADC-L404-29:TEG-1/08","PWQ.00.20,40U:MM-ODF:TEG-1/04","PWQ.00.45,38U:MM-ODF:TEG-1/04","PWQ.00.44,25U:MM-BOX-3:TEG-I/4"]
["PWQ.00.20,08U:ADC-L404-30:TEG-1/05","PWQ.00.20,40U:MM-ODF:TEG-1/05","PWQ.00.45,38U:MM-ODF:TEG-1/05","PWQ.00.44,25U:MM-BOX-3:TEG-J/1"]
["PWQ.00.20,08U:ADC-L404-30:TEG-1/06","PWQ.00.20,40U:MM-ODF:TEG-1/06","PWQ.00.45,38U:MM-ODF:TEG-1/06","PWQ.00.44,25U:MM-BOX-3:TEG-J/2"]
["PWQ.00.20,08U:ADC-L404-30:TEG-1/07","PWQ.00.20,40U:MM-ODF:TEG-1/07","PWQ.00.45,38U:MM-ODF:TEG-1/07","PWQ.00.44,25U:MM-BOX-3:TEG-J/3"]
["PWQ.00.20,08U:ADC-L404-30:TEG-1/08","PWQ.00.20,40U:MM-ODF:TEG-1/08","PWQ.00.45,38U:MM-ODF:TEG-1/08","PWQ.00.44,25U:MM-BOX-3:TEG-J/4"]
["PWQ.00.20,13U:ADC-L404-31:TEG-1/05","PWQ.00.20,40U:MM-ODF:TEG-1/09","PWQ.00.45,38U:MM-ODF:TEG-1/09","PWQ.00.44,26U:MM-BOX-4:TEG-A/1"]
["PWQ.00.20,13U:ADC-L404-31:TEG-1/06","PWQ.00.20,40U:MM-ODF:TEG-1/10","PWQ.00.45,38U:MM-ODF:TEG-1/10","PWQ.00.44,26U:MM-BOX-4:TEG-A/2"]
["PWQ.00.20,13U:ADC-L404-31:TEG-1/07","PWQ.00.20,40U:MM-ODF:TEG-1/11","PWQ.00.45,38U:MM-ODF:TEG-1/11","PWQ.00.44,26U:MM-BOX-4:TEG-A/3"]
["PWQ.00.20,13U:ADC-L404-31:TEG-1/08","PWQ.00.20,40U:MM-ODF:TEG-1/12","PWQ.00.45,38U:MM-ODF:TEG-1/12","PWQ.00.44,26U:MM-BOX-4:TEG-A/4"]
[]
["PWQ.00.21,03U:ADC-L404-32:TEG-1/01","PWQ.00.21,42U:MM-ODF:TEG-1/01","PWQ.00.22,36U:MM-ODF:TEG-1/01","PWQ.00.22,02U:CW1-04:TEG-3/0/20"]
["PWQ.00.21,03U:ADC-L404-32:TEG-1/02","PWQ.00.21,42U:MM-ODF:TEG-1/02","PWQ.00.22,36U:MM-ODF:TEG-1/02","PWQ.00.22,02U:CW1-04:TEG-3/0/21"]
["PWQ.00.21,03U:ADC-L404-32:TEG-1/03","PWQ.00.21,42U:MM-ODF:TEG-1/03","PWQ.00.22,36U:MM-ODF:TEG-1/03","PWQ.00.22,02U:CW1-04:TEG-3/0/22"]
["PWQ.00.21,03U:ADC-L404-32:TEG-1/04","PWQ.00.21,42U:MM-ODF:TEG-1/04","PWQ.00.22,36U:MM-ODF:TEG-1/04","PWQ.00.22,02U:CW1-04:TEG-3/0/23"]
["PWQ.00.21,08U:ADC-L404-33:TEG-1/01","PWQ.00.21,42U:MM-ODF:TEG-1/05","PWQ.00.22,36U:MM-ODF:TEG-1/05","PWQ.00.22,02U:CW1-04:TEG-3/0/24"]
["PWQ.00.21,08U:ADC-L404-33:TEG-1/02","PWQ.00.21,42U:MM-ODF:TEG-1/06","PWQ.00.22,36U:MM-ODF:TEG-1/06","PWQ.00.22,02U:CW1-04:TEG-3/0/25"]
["PWQ.00.21,08U:ADC-L404-33:TEG-1/03","PWQ.00.21,42U:MM-ODF:TEG-1/07","PWQ.00.22,36U:MM-ODF:TEG-1/07","PWQ.00.22,02U:CW1-04:TEG-3/0/26"]
["PWQ.00.21,08U:ADC-L404-33:TEG-1/04","PWQ.00.21,42U:MM-ODF:TEG-1/08","PWQ.00.22,36U:MM-ODF:TEG-1/08","PWQ.00.22,02U:CW1-04:TEG-3/0/27"]
["PWQ.00.21,13U:ADC-L404-34:TEG-1/01","PWQ.00.21,42U:MM-ODF:TEG-1/09","PWQ.00.22,36U:MM-ODF:TEG-1/09","PWQ.00.22,02U:CW1-04:TEG-3/0/28"]
["PWQ.00.21,13U:ADC-L404-34:TEG-1/02","PWQ.00.21,42U:MM-ODF:TEG-1/10","PWQ.00.22,36U:MM-ODF:TEG-1/10","PWQ.00.22,02U:CW1-04:TEG-3/0/29"]
["PWQ.00.21,13U:ADC-L404-34:TEG-1/03","PWQ.00.21,42U:MM-ODF:TEG-1/11","PWQ.00.22,36U:MM-ODF:TEG-1/11","PWQ.00.22,02U:CW1-04:TEG-3/0/30"]
["PWQ.00.21,13U:ADC-L404-34:TEG-1/04","PWQ.00.21,42U:MM-ODF:TEG-1/12","PWQ.00.22,36U:MM-ODF:TEG-1/12","PWQ.00.22,02U:CW1-04:TEG-3/0/31"]
["PWQ.00.21,03U:ADC-L404-32:TEG-1/09","PWQ.00.21,41U:MM-ODF:TEG-1/01","PWQ.00.39,37U:MM-ODF:TEG-1/13","PWQ.00.39,02U:CW1-08:TEG-3/0/14"]
["PWQ.00.21,03U:ADC-L404-32:TEG-1/10","PWQ.00.21,41U:MM-ODF:TEG-1/02","PWQ.00.39,37U:MM-ODF:TEG-1/14","PWQ.00.39,02U:CW1-08:TEG-3/0/15"]
["PWQ.00.21,08U:ADC-L404-33:TEG-1/09","PWQ.00.21,41U:MM-ODF:TEG-1/03","PWQ.00.39,37U:MM-ODF:TEG-1/15","PWQ.00.39,02U:CW1-08:TEG-3/0/16"]
["PWQ.00.21,08U:ADC-L404-33:TEG-1/10","PWQ.00.21,41U:MM-ODF:TEG-1/04","PWQ.00.39,37U:MM-ODF:TEG-1/16","PWQ.00.39,02U:CW1-08:TEG-3/0/17"]
["PWQ.00.21,13U:ADC-L404-34:TEG-1/09","PWQ.00.21,41U:MM-ODF:TEG-1/05","PWQ.00.39,37U:MM-ODF:TEG-1/17","PWQ.00.39,02U:CW1-08:TEG-3/0/18"]
["PWQ.00.21,13U:ADC-L404-34:TEG-1/10","PWQ.00.21,41U:MM-ODF:TEG-1/06","PWQ.00.39,37U:MM-ODF:TEG-1/18","PWQ.00.39,02U:CW1-08:TEG-3/0/19"]
["PWQ.00.21,03U:ADC-L404-32:TEG-1/05","PWQ.00.21,40U:MM-ODF:TEG-1/01","PWQ.00.45,38U:MM-ODF:TEG-1/25","PWQ.00.44,26U:MM-BOX-4:TEG-B/1"]
["PWQ.00.21,03U:ADC-L404-32:TEG-1/06","PWQ.00.21,40U:MM-ODF:TEG-1/02","PWQ.00.45,38U:MM-ODF:TEG-1/26","PWQ.00.44,26U:MM-BOX-4:TEG-B/2"]
["PWQ.00.21,03U:ADC-L404-32:TEG-1/07","PWQ.00.21,40U:MM-ODF:TEG-1/03","PWQ.00.45,38U:MM-ODF:TEG-1/27","PWQ.00.44,26U:MM-BOX-4:TEG-B/3"]
["PWQ.00.21,03U:ADC-L404-32:TEG-1/08","PWQ.00.21,40U:MM-ODF:TEG-1/04","PWQ.00.45,38U:MM-ODF:TEG-1/28","PWQ.00.44,26U:MM-BOX-4:TEG-B/4"]
["PWQ.00.21,08U:ADC-L404-33:TEG-1/05","PWQ.00.21,40U:MM-ODF:TEG-1/05","PWQ.00.45,38U:MM-ODF:TEG-1/29","PWQ.00.44,26U:MM-BOX-4:TEG-C/1"]
["PWQ.00.21,08U:ADC-L404-33:TEG-1/06","PWQ.00.21,40U:MM-ODF:TEG-1/06","PWQ.00.45,38U:MM-ODF:TEG-1/30","PWQ.00.44,26U:MM-BOX-4:TEG-C/2"]
["PWQ.00.21,08U:ADC-L404-33:TEG-1/07","PWQ.00.21,40U:MM-ODF:TEG-1/07","PWQ.00.45,38U:MM-ODF:TEG-1/31","PWQ.00.44,26U:MM-BOX-4:TEG-C/3"]
["PWQ.00.21,08U:ADC-L404-33:TEG-1/08","PWQ.00.21,40U:MM-ODF:TEG-1/08","PWQ.00.45,38U:MM-ODF:TEG-1/32","PWQ.00.44,26U:MM-BOX-4:TEG-C/4"]
["PWQ.00.21,13U:ADC-L404-34:TEG-1/05","PWQ.00.21,40U:MM-ODF:TEG-1/09","PWQ.00.45,38U:MM-ODF:TEG-1/33","PWQ.00.44,26U:MM-BOX-4:TEG-D/1"]
["PWQ.00.21,13U:ADC-L404-34:TEG-1/06","PWQ.00.21,40U:MM-ODF:TEG-1/10","PWQ.00.45,38U:MM-ODF:TEG-1/34","PWQ.00.44,26U:MM-BOX-4:TEG-D/2"]
["PWQ.00.21,13U:ADC-L404-34:TEG-1/07","PWQ.00.21,40U:MM-ODF:TEG-1/11","PWQ.00.45,38U:MM-ODF:TEG-1/35","PWQ.00.44,26U:MM-BOX-4:TEG-D/3"]
["PWQ.00.21,13U:ADC-L404-34:TEG-1/08","PWQ.00.21,40U:MM-ODF:TEG-1/12","PWQ.00.45,38U:MM-ODF:TEG-1/36","PWQ.00.44,26U:MM-BOX-4:TEG-D/4"]
[]
["PWQ.00.18,03U:ADC-L404-22:EG-1/21","PWQ.00.21,38U:SW1-05:EG-1/01"]
["PWQ.00.18,08U:ADC-L404-23:EG-1/21","PWQ.00.21,38U:SW1-05:EG-1/02"]
["PWQ.00.18,13U:ADC-L404-24:EG-1/21","PWQ.00.21,38U:SW1-05:EG-1/03"]
["PWQ.00.18,18U:ADC-L404-25:EG-1/21","PWQ.00.21,38U:SW1-05:EG-1/04"]
["PWQ.00.19,03U:ADC-L404-26:EG-1/21","PWQ.00.21,38U:SW1-05:EG-1/05"]
["PWQ.00.19,08U:ADC-L404-27:EG-1/21","PWQ.00.21,38U:SW1-05:EG-1/06"]
["PWQ.00.19,13U:ADC-L404-28:EG-1/21","PWQ.00.21,38U:SW1-05:EG-1/07"]
["PWQ.00.20,03U:ADC-L404-29:EG-1/21","PWQ.00.21,38U:SW1-05:EG-1/08"]
["PWQ.00.20,08U:ADC-L404-30:EG-1/21","PWQ.00.21,38U:SW1-05:EG-1/09"]
["PWQ.00.20,13U:ADC-L404-31:EG-1/21","PWQ.00.21,38U:SW1-05:EG-1/10"]
["PWQ.00.21,03U:ADC-L404-32:EG-1/21","PWQ.00.21,38U:SW1-05:EG-1/11"]
["PWQ.00.21,08U:ADC-L404-33:EG-1/21","PWQ.00.21,38U:SW1-05:EG-1/12"]
["PWQ.00.21,13U:ADC-L404-34:EG-1/21","PWQ.00.21,38U:SW1-05:EG-1/13"]
["PWQ.00.23,03U:ADC-L404-35:EG-1/21","PWQ.00.21,38U:SW1-05:EG-1/14"]
["PWQ.00.23,08U:ADC-L404-36:EG-1/21","PWQ.00.21,38U:SW1-05:EG-1/15"]
["PWQ.00.23,13U:ADC-L404-37:EG-1/21","PWQ.00.21,38U:SW1-05:EG-1/16"]
["PWQ.00.23,18U:ADC-L404-38:EG-1/21","PWQ.00.21,38U:SW1-05:EG-1/17"]
["PWQ.00.24,03U:ADC-L404-39:EG-1/21","PWQ.00.21,38U:SW1-05:EG-1/18"]
["PWQ.00.24,08U:ADC-L404-40:EG-1/21","PWQ.00.21,38U:SW1-05:EG-1/19"]
["PWQ.00.24,13U:ADC-L404-41:EG-1/21","PWQ.00.21,38U:SW1-05:EG-1/20"]
["PWQ.00.24,18U:ADC-L404-42:EG-1/21","PWQ.00.21,38U:SW1-05:EG-1/21"]
["PWQ.00.29,38U:SW1-07:TEG-1/1","PWQ.00.21,38U:SW1-05:TEG-1/2"]
[]
["PWQ.00.18,03U:ADC-L404-22:EG-1/22","PWQ.00.21,36U:SW1-06:EG-1/01"]
["PWQ.00.18,08U:ADC-L404-23:EG-1/22","PWQ.00.21,36U:SW1-06:EG-1/02"]
["PWQ.00.18,13U:ADC-L404-24:EG-1/22","PWQ.00.21,36U:SW1-06:EG-1/03"]
["PWQ.00.18,18U:ADC-L404-25:EG-1/22","PWQ.00.21,36U:SW1-06:EG-1/04"]
["PWQ.00.19,03U:ADC-L404-26:EG-1/22","PWQ.00.21,36U:SW1-06:EG-1/05"]
["PWQ.00.19,08U:ADC-L404-27:EG-1/22","PWQ.00.21,36U:SW1-06:EG-1/06"]
["PWQ.00.19,13U:ADC-L404-28:EG-1/22","PWQ.00.21,36U:SW1-06:EG-1/07"]
["PWQ.00.20,03U:ADC-L404-29:EG-1/22","PWQ.00.21,36U:SW1-06:EG-1/08"]
["PWQ.00.20,08U:ADC-L404-30:EG-1/22","PWQ.00.21,36U:SW1-06:EG-1/09"]
["PWQ.00.20,13U:ADC-L404-31:EG-1/22","PWQ.00.21,36U:SW1-06:EG-1/10"]
["PWQ.00.21,03U:ADC-L404-32:EG-1/22","PWQ.00.21,36U:SW1-06:EG-1/11"]
["PWQ.00.21,08U:ADC-L404-33:EG-1/22","PWQ.00.21,36U:SW1-06:EG-1/12"]
["PWQ.00.21,13U:ADC-L404-34:EG-1/22","PWQ.00.21,36U:SW1-06:EG-1/13"]
["PWQ.00.23,03U:ADC-L404-35:EG-1/22","PWQ.00.21,36U:SW1-06:EG-1/14"]
["PWQ.00.23,08U:ADC-L404-36:EG-1/22","PWQ.00.21,36U:SW1-06:EG-1/15"]
["PWQ.00.23,13U:ADC-L404-37:EG-1/22","PWQ.00.21,36U:SW1-06:EG-1/16"]
["PWQ.00.23,18U:ADC-L404-38:EG-1/22","PWQ.00.21,36U:SW1-06:EG-1/17"]
["PWQ.00.24,03U:ADC-L404-39:EG-1/22","PWQ.00.21,36U:SW1-06:EG-1/18"]
["PWQ.00.24,08U:ADC-L404-40:EG-1/22","PWQ.00.21,36U:SW1-06:EG-1/19"]
["PWQ.00.24,13U:ADC-L404-41:EG-1/22","PWQ.00.21,36U:SW1-06:EG-1/20"]
["PWQ.00.24,18U:ADC-L404-42:EG-1/22","PWQ.00.21,36U:SW1-06:EG-1/21"]
["PWQ.00.23,36U:SW1-08:TEG-1/1","PWQ.00.21,36U:SW1-06:TEG-1/2"]
[]
["PWQ.00.23,03U:ADC-L404-35:TEG-1/01","PWQ.00.23,42U:MM-ODF:TEG-1/01","PWQ.00.28,40U:MM-ODF:TEG-1/01","PWQ.00.28,02U:CW1-05:TEG-1/0/12"]
["PWQ.00.23,03U:ADC-L404-35:TEG-1/02","PWQ.00.23,42U:MM-ODF:TEG-1/02","PWQ.00.28,40U:MM-ODF:TEG-1/02","PWQ.00.28,02U:CW1-05:TEG-1/0/13"]
["PWQ.00.23,03U:ADC-L404-35:TEG-1/03","PWQ.00.23,42U:MM-ODF:TEG-1/03","PWQ.00.28,40U:MM-ODF:TEG-1/03","PWQ.00.28,02U:CW1-05:TEG-1/0/14"]
["PWQ.00.23,03U:ADC-L404-35:TEG-1/04","PWQ.00.23,42U:MM-ODF:TEG-1/04","PWQ.00.28,40U:MM-ODF:TEG-1/04","PWQ.00.28,02U:CW1-05:TEG-1/0/15"]
["PWQ.00.23,08U:ADC-L404-36:TEG-1/01","PWQ.00.23,42U:MM-ODF:TEG-1/05","PWQ.00.28,40U:MM-ODF:TEG-1/05","PWQ.00.28,02U:CW1-05:TEG-1/0/16"]
["PWQ.00.23,08U:ADC-L404-36:TEG-1/02","PWQ.00.23,42U:MM-ODF:TEG-1/06","PWQ.00.28,40U:MM-ODF:TEG-1/06","PWQ.00.28,02U:CW1-05:TEG-1/0/17"]
["PWQ.00.23,08U:ADC-L404-36:TEG-1/03","PWQ.00.23,42U:MM-ODF:TEG-1/07","PWQ.00.28,40U:MM-ODF:TEG-1/07","PWQ.00.28,02U:CW1-05:TEG-1/0/18"]
["PWQ.00.23,08U:ADC-L404-36:TEG-1/04","PWQ.00.23,42U:MM-ODF:TEG-1/08","PWQ.00.28,40U:MM-ODF:TEG-1/08","PWQ.00.28,02U:CW1-05:TEG-1/0/19"]
["PWQ.00.23,13U:ADC-L404-37:TEG-1/01","PWQ.00.23,42U:MM-ODF:TEG-1/09","PWQ.00.28,40U:MM-ODF:TEG-1/09","PWQ.00.28,02U:CW1-05:TEG-1/0/20"]
["PWQ.00.23,13U:ADC-L404-37:TEG-1/02","PWQ.00.23,42U:MM-ODF:TEG-1/10","PWQ.00.28,40U:MM-ODF:TEG-1/10","PWQ.00.28,02U:CW1-05:TEG-1/0/21"]
["PWQ.00.23,13U:ADC-L404-37:TEG-1/03","PWQ.00.23,42U:MM-ODF:TEG-1/11","PWQ.00.28,40U:MM-ODF:TEG-1/11","PWQ.00.28,02U:CW1-05:TEG-1/0/22"]
["PWQ.00.23,13U:ADC-L404-37:TEG-1/04","PWQ.00.23,42U:MM-ODF:TEG-1/12","PWQ.00.28,40U:MM-ODF:TEG-1/12","PWQ.00.28,02U:CW1-05:TEG-1/0/23"]
["PWQ.00.23,18U:ADC-L404-38:TEG-1/01","PWQ.00.23,42U:MM-ODF:TEG-1/13","PWQ.00.28,40U:MM-ODF:TEG-1/13","PWQ.00.28,02U:CW1-05:TEG-1/0/24"]
["PWQ.00.23,18U:ADC-L404-38:TEG-1/02","PWQ.00.23,42U:MM-ODF:TEG-1/14","PWQ.00.28,40U:MM-ODF:TEG-1/14","PWQ.00.28,02U:CW1-05:TEG-1/0/25"]
["PWQ.00.23,18U:ADC-L404-38:TEG-1/03","PWQ.00.23,42U:MM-ODF:TEG-1/15","PWQ.00.28,40U:MM-ODF:TEG-1/15","PWQ.00.28,02U:CW1-05:TEG-1/0/26"]
["PWQ.00.23,18U:ADC-L404-38:TEG-1/04","PWQ.00.23,42U:MM-ODF:TEG-1/16","PWQ.00.28,40U:MM-ODF:TEG-1/16","PWQ.00.28,02U:CW1-05:TEG-1/0/27"]
["PWQ.00.23,03U:ADC-L404-35:TEG-1/09","PWQ.00.23,41U:MM-ODF:TEG-1/01","PWQ.00.39,36U:MM-ODF:TEG-1/01","PWQ.00.39,02U:CW1-08:TEG-3/0/20"]
["PWQ.00.23,03U:ADC-L404-35:TEG-1/10","PWQ.00.23,41U:MM-ODF:TEG-1/02","PWQ.00.39,36U:MM-ODF:TEG-1/02","PWQ.00.39,02U:CW1-08:TEG-3/0/21"]
["PWQ.00.23,08U:ADC-L404-36:TEG-1/09","PWQ.00.23,41U:MM-ODF:TEG-1/03","PWQ.00.39,36U:MM-ODF:TEG-1/03","PWQ.00.39,02U:CW1-08:TEG-3/0/22"]
["PWQ.00.23,08U:ADC-L404-36:TEG-1/10","PWQ.00.23,41U:MM-ODF:TEG-1/04","PWQ.00.39,36U:MM-ODF:TEG-1/04","PWQ.00.39,02U:CW1-08:TEG-3/0/23"]
["PWQ.00.23,13U:ADC-L404-37:TEG-1/09","PWQ.00.23,41U:MM-ODF:TEG-1/05","PWQ.00.39,36U:MM-ODF:TEG-1/05","PWQ.00.39,02U:CW1-08:TEG-3/0/24"]
["PWQ.00.23,13U:ADC-L404-37:TEG-1/10","PWQ.00.23,41U:MM-ODF:TEG-1/06","PWQ.00.39,36U:MM-ODF:TEG-1/06","PWQ.00.39,02U:CW1-08:TEG-3/0/25"]
["PWQ.00.23,18U:ADC-L404-38:TEG-1/09","PWQ.00.23,41U:MM-ODF:TEG-1/07","PWQ.00.39,36U:MM-ODF:TEG-1/07","PWQ.00.39,02U:CW1-08:TEG-3/0/26"]
["PWQ.00.23,18U:ADC-L404-38:TEG-1/10","PWQ.00.23,41U:MM-ODF:TEG-1/08","PWQ.00.39,36U:MM-ODF:TEG-1/08","PWQ.00.39,02U:CW1-08:TEG-3/0/27"]
["PWQ.00.23,03U:ADC-L404-35:TEG-1/05","PWQ.00.23,40U:MM-ODF:TEG-1/01","PWQ.00.45,37U:MM-ODF:TEG-1/01","PWQ.00.44,26U:MM-BOX-4:TEG-E/1"]
["PWQ.00.23,03U:ADC-L404-35:TEG-1/06","PWQ.00.23,40U:MM-ODF:TEG-1/02","PWQ.00.45,37U:MM-ODF:TEG-1/02","PWQ.00.44,26U:MM-BOX-4:TEG-E/2"]
["PWQ.00.23,03U:ADC-L404-35:TEG-1/07","PWQ.00.23,40U:MM-ODF:TEG-1/03","PWQ.00.45,37U:MM-ODF:TEG-1/03","PWQ.00.44,26U:MM-BOX-4:TEG-E/3"]
["PWQ.00.23,03U:ADC-L404-35:TEG-1/08","PWQ.00.23,40U:MM-ODF:TEG-1/04","PWQ.00.45,37U:MM-ODF:TEG-1/04","PWQ.00.44,26U:MM-BOX-4:TEG-E/4"]
["PWQ.00.23,08U:ADC-L404-36:TEG-1/05","PWQ.00.23,40U:MM-ODF:TEG-1/05","PWQ.00.45,37U:MM-ODF:TEG-1/05","PWQ.00.44,26U:MM-BOX-4:TEG-F/1"]
["PWQ.00.23,08U:ADC-L404-36:TEG-1/06","PWQ.00.23,40U:MM-ODF:TEG-1/06","PWQ.00.45,37U:MM-ODF:TEG-1/06","PWQ.00.44,26U:MM-BOX-4:TEG-F/2"]
["PWQ.00.23,08U:ADC-L404-36:TEG-1/07","PWQ.00.23,40U:MM-ODF:TEG-1/07","PWQ.00.45,37U:MM-ODF:TEG-1/07","PWQ.00.44,26U:MM-BOX-4:TEG-F/3"]
["PWQ.00.23,08U:ADC-L404-36:TEG-1/08","PWQ.00.23,40U:MM-ODF:TEG-1/08","PWQ.00.45,37U:MM-ODF:TEG-1/08","PWQ.00.44,26U:MM-BOX-4:TEG-F/4"]
["PWQ.00.23,13U:ADC-L404-37:TEG-1/05","PWQ.00.23,40U:MM-ODF:TEG-1/09","PWQ.00.45,37U:MM-ODF:TEG-1/09","PWQ.00.44,26U:MM-BOX-4:TEG-G/1"]
["PWQ.00.23,13U:ADC-L404-37:TEG-1/06","PWQ.00.23,40U:MM-ODF:TEG-1/10","PWQ.00.45,37U:MM-ODF:TEG-1/10","PWQ.00.44,26U:MM-BOX-4:TEG-G/2"]
["PWQ.00.23,13U:ADC-L404-37:TEG-1/07","PWQ.00.23,40U:MM-ODF:TEG-1/11","PWQ.00.45,37U:MM-ODF:TEG-1/11","PWQ.00.44,26U:MM-BOX-4:TEG-G/3"]
["PWQ.00.23,13U:ADC-L404-37:TEG-1/08","PWQ.00.23,40U:MM-ODF:TEG-1/12","PWQ.00.45,37U:MM-ODF:TEG-1/12","PWQ.00.44,26U:MM-BOX-4:TEG-G/4"]
["PWQ.00.23,18U:ADC-L404-38:TEG-1/05","PWQ.00.23,40U:MM-ODF:TEG-1/13","PWQ.00.45,37U:MM-ODF:TEG-1/13","PWQ.00.44,26U:MM-BOX-4:TEG-H/1"]
["PWQ.00.23,18U:ADC-L404-38:TEG-1/06","PWQ.00.23,40U:MM-ODF:TEG-1/14","PWQ.00.45,37U:MM-ODF:TEG-1/14","PWQ.00.44,26U:MM-BOX-4:TEG-H/2"]
["PWQ.00.23,18U:ADC-L404-38:TEG-1/07","PWQ.00.23,40U:MM-ODF:TEG-1/15","PWQ.00.45,37U:MM-ODF:TEG-1/15","PWQ.00.44,26U:MM-BOX-4:TEG-H/3"]
["PWQ.00.23,18U:ADC-L404-38:TEG-1/08","PWQ.00.23,40U:MM-ODF:TEG-1/16","PWQ.00.45,37U:MM-ODF:TEG-1/16","PWQ.00.44,26U:MM-BOX-4:TEG-H/4"]
[]
["PWQ.00.24,03U:ADC-L404-39:TEG-1/01","PWQ.00.24,42U:MM-ODF:TEG-1/01","PWQ.00.28,39U:MM-ODF:TEG-1/01","PWQ.00.28,02U:CW1-05:TEG-1/0/28"]
["PWQ.00.24,03U:ADC-L404-39:TEG-1/02","PWQ.00.24,42U:MM-ODF:TEG-1/02","PWQ.00.28,39U:MM-ODF:TEG-1/02","PWQ.00.28,02U:CW1-05:TEG-1/0/29"]
["PWQ.00.24,03U:ADC-L404-39:TEG-1/03","PWQ.00.24,42U:MM-ODF:TEG-1/03","PWQ.00.28,39U:MM-ODF:TEG-1/03","PWQ.00.28,02U:CW1-05:TEG-1/0/30"]
["PWQ.00.24,03U:ADC-L404-39:TEG-1/04","PWQ.00.24,42U:MM-ODF:TEG-1/04","PWQ.00.28,39U:MM-ODF:TEG-1/04","PWQ.00.28,02U:CW1-05:TEG-1/0/31"]
["PWQ.00.24,08U:ADC-L404-40:TEG-1/01","PWQ.00.24,42U:MM-ODF:TEG-1/05","PWQ.00.28,39U:MM-ODF:TEG-1/05","PWQ.00.28,02U:CW1-05:TEG-1/0/32"]
["PWQ.00.24,08U:ADC-L404-40:TEG-1/02","PWQ.00.24,42U:MM-ODF:TEG-1/06","PWQ.00.28,39U:MM-ODF:TEG-1/06","PWQ.00.28,02U:CW1-05:TEG-1/0/33"]
["PWQ.00.24,08U:ADC-L404-40:TEG-1/03","PWQ.00.24,42U:MM-ODF:TEG-1/07","PWQ.00.28,39U:MM-ODF:TEG-1/07","PWQ.00.28,02U:CW1-05:TEG-1/0/34"]
["PWQ.00.24,08U:ADC-L404-40:TEG-1/04","PWQ.00.24,42U:MM-ODF:TEG-1/08","PWQ.00.28,39U:MM-ODF:TEG-1/08","PWQ.00.28,02U:CW1-05:TEG-1/0/35"]
["PWQ.00.24,13U:ADC-L404-41:TEG-1/01","PWQ.00.24,42U:MM-ODF:TEG-1/09","PWQ.00.28,39U:MM-ODF:TEG-1/09","PWQ.00.28,02U:CW1-05:TEG-2/0/12"]
["PWQ.00.24,13U:ADC-L404-41:TEG-1/02","PWQ.00.24,42U:MM-ODF:TEG-1/10","PWQ.00.28,39U:MM-ODF:TEG-1/10","PWQ.00.28,02U:CW1-05:TEG-2/0/13"]
["PWQ.00.24,13U:ADC-L404-41:TEG-1/03","PWQ.00.24,42U:MM-ODF:TEG-1/11","PWQ.00.28,39U:MM-ODF:TEG-1/11","PWQ.00.28,02U:CW1-05:TEG-2/0/14"]
["PWQ.00.24,13U:ADC-L404-41:TEG-1/04","PWQ.00.24,42U:MM-ODF:TEG-1/12","PWQ.00.28,39U:MM-ODF:TEG-1/12","PWQ.00.28,02U:CW1-05:TEG-2/0/15"]
["PWQ.00.24,18U:ADC-L404-42:TEG-1/01","PWQ.00.24,42U:MM-ODF:TEG-1/13","PWQ.00.28,39U:MM-ODF:TEG-1/13","PWQ.00.28,02U:CW1-05:TEG-2/0/16"]
["PWQ.00.24,18U:ADC-L404-42:TEG-1/02","PWQ.00.24,42U:MM-ODF:TEG-1/14","PWQ.00.28,39U:MM-ODF:TEG-1/14","PWQ.00.28,02U:CW1-05:TEG-2/0/17"]
["PWQ.00.24,18U:ADC-L404-42:TEG-1/03","PWQ.00.24,42U:MM-ODF:TEG-1/15","PWQ.00.28,39U:MM-ODF:TEG-1/15","PWQ.00.28,02U:CW1-05:TEG-2/0/18"]
["PWQ.00.24,18U:ADC-L404-42:TEG-1/04","PWQ.00.24,42U:MM-ODF:TEG-1/16","PWQ.00.28,39U:MM-ODF:TEG-1/16","PWQ.00.28,02U:CW1-05:TEG-2/0/19"]
["PWQ.00.24,03U:ADC-L404-39:TEG-1/09","PWQ.00.24,41U:MM-ODF:TEG-1/01","PWQ.00.39,36U:MM-ODF:TEG-1/13","PWQ.00.39,02U:CW1-08:TEG-3/0/28"]
["PWQ.00.24,03U:ADC-L404-39:TEG-1/10","PWQ.00.24,41U:MM-ODF:TEG-1/02","PWQ.00.39,36U:MM-ODF:TEG-1/14","PWQ.00.39,02U:CW1-08:TEG-3/0/29"]
["PWQ.00.24,08U:ADC-L404-40:TEG-1/09","PWQ.00.24,41U:MM-ODF:TEG-1/03","PWQ.00.39,36U:MM-ODF:TEG-1/15","PWQ.00.39,02U:CW1-08:TEG-3/0/30"]
["PWQ.00.24,08U:ADC-L404-40:TEG-1/10","PWQ.00.24,41U:MM-ODF:TEG-1/04","PWQ.00.39,36U:MM-ODF:TEG-1/16","PWQ.00.39,02U:CW1-08:TEG-3/0/31"]
["PWQ.00.24,13U:ADC-L404-41:TEG-1/09","PWQ.00.24,41U:MM-ODF:TEG-1/05","PWQ.00.39,36U:MM-ODF:TEG-1/17","PWQ.00.39,02U:CW1-08:TEG-3/0/32"]
["PWQ.00.24,13U:ADC-L404-41:TEG-1/10","PWQ.00.24,41U:MM-ODF:TEG-1/06","PWQ.00.39,36U:MM-ODF:TEG-1/18","PWQ.00.39,02U:CW1-08:TEG-3/0/33"]
["PWQ.00.24,18U:ADC-L404-42:TEG-1/09","PWQ.00.24,41U:MM-ODF:TEG-1/07","PWQ.00.39,36U:MM-ODF:TEG-1/19","PWQ.00.39,02U:CW1-08:TEG-3/0/34"]
["PWQ.00.24,18U:ADC-L404-42:TEG-1/10","PWQ.00.24,41U:MM-ODF:TEG-1/08","PWQ.00.39,36U:MM-ODF:TEG-1/20","PWQ.00.39,02U:CW1-08:TEG-3/0/35"]
["PWQ.00.24,03U:ADC-L404-39:TEG-1/05","PWQ.00.24,40U:MM-ODF:TEG-1/01","PWQ.00.45,37U:MM-ODF:TEG-1/25","PWQ.00.44,26U:MM-BOX-4:TEG-I/1"]
["PWQ.00.24,03U:ADC-L404-39:TEG-1/06","PWQ.00.24,40U:MM-ODF:TEG-1/02","PWQ.00.45,37U:MM-ODF:TEG-1/26","PWQ.00.44,26U:MM-BOX-4:TEG-I/2"]
["PWQ.00.24,03U:ADC-L404-39:TEG-1/07","PWQ.00.24,40U:MM-ODF:TEG-1/03","PWQ.00.45,37U:MM-ODF:TEG-1/27","PWQ.00.44,26U:MM-BOX-4:TEG-I/3"]
["PWQ.00.24,03U:ADC-L404-39:TEG-1/08","PWQ.00.24,40U:MM-ODF:TEG-1/04","PWQ.00.45,37U:MM-ODF:TEG-1/28","PWQ.00.44,26U:MM-BOX-4:TEG-I/4"]
["PWQ.00.24,08U:ADC-L404-40:TEG-1/05","PWQ.00.24,40U:MM-ODF:TEG-1/05","PWQ.00.45,37U:MM-ODF:TEG-1/29","PWQ.00.44,26U:MM-BOX-4:TEG-J/1"]
["PWQ.00.24,08U:ADC-L404-40:TEG-1/06","PWQ.00.24,40U:MM-ODF:TEG-1/06","PWQ.00.45,37U:MM-ODF:TEG-1/30","PWQ.00.44,26U:MM-BOX-4:TEG-J/2"]
["PWQ.00.24,08U:ADC-L404-40:TEG-1/07","PWQ.00.24,40U:MM-ODF:TEG-1/07","PWQ.00.45,37U:MM-ODF:TEG-1/31","PWQ.00.44,26U:MM-BOX-4:TEG-J/3"]
["PWQ.00.24,08U:ADC-L404-40:TEG-1/08","PWQ.00.24,40U:MM-ODF:TEG-1/08","PWQ.00.45,37U:MM-ODF:TEG-1/32","PWQ.00.44,26U:MM-BOX-4:TEG-J/4"]
["PWQ.00.24,13U:ADC-L404-41:TEG-1/05","PWQ.00.24,40U:MM-ODF:TEG-1/09","PWQ.00.45,37U:MM-ODF:TEG-1/33","PWQ.00.44,27U:MM-BOX-5:TEG-A/1"]
["PWQ.00.24,13U:ADC-L404-41:TEG-1/06","PWQ.00.24,40U:MM-ODF:TEG-1/10","PWQ.00.45,37U:MM-ODF:TEG-1/34","PWQ.00.44,27U:MM-BOX-5:TEG-A/2"]
["PWQ.00.24,13U:ADC-L404-41:TEG-1/07","PWQ.00.24,40U:MM-ODF:TEG-1/11","PWQ.00.45,37U:MM-ODF:TEG-1/35","PWQ.00.44,27U:MM-BOX-5:TEG-A/3"]
["PWQ.00.24,13U:ADC-L404-41:TEG-1/08","PWQ.00.24,40U:MM-ODF:TEG-1/12","PWQ.00.45,37U:MM-ODF:TEG-1/36","PWQ.00.44,27U:MM-BOX-5:TEG-A/4"]
["PWQ.00.24,18U:ADC-L404-42:TEG-1/05","PWQ.00.24,40U:MM-ODF:TEG-1/13","PWQ.00.45,37U:MM-ODF:TEG-1/37","PWQ.00.44,27U:MM-BOX-5:TEG-B/1"]
["PWQ.00.24,18U:ADC-L404-42:TEG-1/06","PWQ.00.24,40U:MM-ODF:TEG-1/14","PWQ.00.45,37U:MM-ODF:TEG-1/38","PWQ.00.44,27U:MM-BOX-5:TEG-B/2"]
["PWQ.00.24,18U:ADC-L404-42:TEG-1/07","PWQ.00.24,40U:MM-ODF:TEG-1/15","PWQ.00.45,37U:MM-ODF:TEG-1/39","PWQ.00.44,27U:MM-BOX-5:TEG-B/3"]
["PWQ.00.24,18U:ADC-L404-42:TEG-1/08","PWQ.00.24,40U:MM-ODF:TEG-1/16","PWQ.00.45,37U:MM-ODF:TEG-1/40","PWQ.00.44,27U:MM-BOX-5:TEG-B/4"]
[]
["PWQ.00.25,03U:ADC-L404-43:TEG-1/01","PWQ.00.25,42U:MM-ODF:TEG-1/01","PWQ.00.28,38U:MM-ODF:TEG-1/01","PWQ.00.28,02U:CW1-05:TEG-2/0/20"]
["PWQ.00.25,03U:ADC-L404-43:TEG-1/02","PWQ.00.25,42U:MM-ODF:TEG-1/02","PWQ.00.28,38U:MM-ODF:TEG-1/02","PWQ.00.28,02U:CW1-05:TEG-2/0/21"]
["PWQ.00.25,03U:ADC-L404-43:TEG-1/03","PWQ.00.25,42U:MM-ODF:TEG-1/03","PWQ.00.28,38U:MM-ODF:TEG-1/03","PWQ.00.28,02U:CW1-05:TEG-2/0/22"]
["PWQ.00.25,03U:ADC-L404-43:TEG-1/04","PWQ.00.25,42U:MM-ODF:TEG-1/04","PWQ.00.28,38U:MM-ODF:TEG-1/04","PWQ.00.28,02U:CW1-05:TEG-2/0/23"]
["PWQ.00.25,08U:ADC-L404-44:TEG-1/01","PWQ.00.25,42U:MM-ODF:TEG-1/05","PWQ.00.28,38U:MM-ODF:TEG-1/05","PWQ.00.28,02U:CW1-05:TEG-2/0/24"]
["PWQ.00.25,08U:ADC-L404-44:TEG-1/02","PWQ.00.25,42U:MM-ODF:TEG-1/06","PWQ.00.28,38U:MM-ODF:TEG-1/06","PWQ.00.28,02U:CW1-05:TEG-2/0/25"]
["PWQ.00.25,08U:ADC-L404-44:TEG-1/03","PWQ.00.25,42U:MM-ODF:TEG-1/07","PWQ.00.28,38U:MM-ODF:TEG-1/07","PWQ.00.28,02U:CW1-05:TEG-2/0/26"]
["PWQ.00.25,08U:ADC-L404-44:TEG-1/04","PWQ.00.25,42U:MM-ODF:TEG-1/08","PWQ.00.28,38U:MM-ODF:TEG-1/08","PWQ.00.28,02U:CW1-05:TEG-2/0/27"]
["PWQ.00.25,13U:ADC-L404-45:TEG-1/01","PWQ.00.25,42U:MM-ODF:TEG-1/09","PWQ.00.28,38U:MM-ODF:TEG-1/09","PWQ.00.28,02U:CW1-05:TEG-2/0/28"]
["PWQ.00.25,13U:ADC-L404-45:TEG-1/02","PWQ.00.25,42U:MM-ODF:TEG-1/10","PWQ.00.28,38U:MM-ODF:TEG-1/10","PWQ.00.28,02U:CW1-05:TEG-2/0/29"]
["PWQ.00.25,13U:ADC-L404-45:TEG-1/03","PWQ.00.25,42U:MM-ODF:TEG-1/11","PWQ.00.28,38U:MM-ODF:TEG-1/11","PWQ.00.28,02U:CW1-05:TEG-2/0/30"]
["PWQ.00.25,13U:ADC-L404-45:TEG-1/04","PWQ.00.25,42U:MM-ODF:TEG-1/12","PWQ.00.28,38U:MM-ODF:TEG-1/12","PWQ.00.28,02U:CW1-05:TEG-2/0/31"]
["PWQ.00.25,03U:ADC-L404-43:TEG-1/09","PWQ.00.25,41U:MM-ODF:TEG-1/01","PWQ.00.39,35U:MM-ODF:TEG-1/01","PWQ.00.39,02U:CW1-08:TEG-3/0/36"]
["PWQ.00.25,03U:ADC-L404-43:TEG-1/10","PWQ.00.25,41U:MM-ODF:TEG-1/02","PWQ.00.39,35U:MM-ODF:TEG-1/02","PWQ.00.39,02U:CW1-08:TEG-3/0/37"]
["PWQ.00.25,08U:ADC-L404-44:TEG-1/09","PWQ.00.25,41U:MM-ODF:TEG-1/03","PWQ.00.39,35U:MM-ODF:TEG-1/03","PWQ.00.39,02U:CW1-08:TEG-3/0/38"]
["PWQ.00.25,08U:ADC-L404-44:TEG-1/10","PWQ.00.25,41U:MM-ODF:TEG-1/04","PWQ.00.39,35U:MM-ODF:TEG-1/04","PWQ.00.39,02U:CW1-08:TEG-3/0/39"]
["PWQ.00.25,13U:ADC-L404-45:TEG-1/09","PWQ.00.25,41U:MM-ODF:TEG-1/05","PWQ.00.39,35U:MM-ODF:TEG-1/05","PWQ.00.39,02U:CW1-08:TEG-3/0/40"]
["PWQ.00.25,13U:ADC-L404-45:TEG-1/10","PWQ.00.25,41U:MM-ODF:TEG-1/06","PWQ.00.39,35U:MM-ODF:TEG-1/06","PWQ.00.39,02U:CW1-08:TEG-3/0/41"]
["PWQ.00.25,03U:ADC-L404-43:TEG-1/05","PWQ.00.25,40U:MM-ODF:TEG-1/01","PWQ.00.45,36U:MM-ODF:TEG-1/01","PWQ.00.44,27U:MM-BOX-5:TEG-C/1"]
["PWQ.00.25,03U:ADC-L404-43:TEG-1/06","PWQ.00.25,40U:MM-ODF:TEG-1/02","PWQ.00.45,36U:MM-ODF:TEG-1/02","PWQ.00.44,27U:MM-BOX-5:TEG-C/2"]
["PWQ.00.25,03U:ADC-L404-43:TEG-1/07","PWQ.00.25,40U:MM-ODF:TEG-1/03","PWQ.00.45,36U:MM-ODF:TEG-1/03","PWQ.00.44,27U:MM-BOX-5:TEG-C/3"]
["PWQ.00.25,03U:ADC-L404-43:TEG-1/08","PWQ.00.25,40U:MM-ODF:TEG-1/04","PWQ.00.45,36U:MM-ODF:TEG-1/04","PWQ.00.44,27U:MM-BOX-5:TEG-C/4"]
["PWQ.00.25,08U:ADC-L404-44:TEG-1/05","PWQ.00.25,40U:MM-ODF:TEG-1/05","PWQ.00.45,36U:MM-ODF:TEG-1/05","PWQ.00.44,27U:MM-BOX-5:TEG-D/1"]
["PWQ.00.25,08U:ADC-L404-44:TEG-1/06","PWQ.00.25,40U:MM-ODF:TEG-1/06","PWQ.00.45,36U:MM-ODF:TEG-1/06","PWQ.00.44,27U:MM-BOX-5:TEG-D/2"]
["PWQ.00.25,08U:ADC-L404-44:TEG-1/07","PWQ.00.25,40U:MM-ODF:TEG-1/07","PWQ.00.45,36U:MM-ODF:TEG-1/07","PWQ.00.44,27U:MM-BOX-5:TEG-D/3"]
["PWQ.00.25,08U:ADC-L404-44:TEG-1/08","PWQ.00.25,40U:MM-ODF:TEG-1/08","PWQ.00.45,36U:MM-ODF:TEG-1/08","PWQ.00.44,27U:MM-BOX-5:TEG-D/4"]
["PWQ.00.25,13U:ADC-L404-45:TEG-1/05","PWQ.00.25,40U:MM-ODF:TEG-1/09","PWQ.00.45,36U:MM-ODF:TEG-1/09","PWQ.00.44,27U:MM-BOX-5:TEG-E/1"]
["PWQ.00.25,13U:ADC-L404-45:TEG-1/06","PWQ.00.25,40U:MM-ODF:TEG-1/10","PWQ.00.45,36U:MM-ODF:TEG-1/10","PWQ.00.44,27U:MM-BOX-5:TEG-E/2"]
["PWQ.00.25,13U:ADC-L404-45:TEG-1/07","PWQ.00.25,40U:MM-ODF:TEG-1/11","PWQ.00.45,36U:MM-ODF:TEG-1/11","PWQ.00.44,27U:MM-BOX-5:TEG-E/3"]
["PWQ.00.25,13U:ADC-L404-45:TEG-1/08","PWQ.00.25,40U:MM-ODF:TEG-1/12","PWQ.00.45,36U:MM-ODF:TEG-1/12","PWQ.00.44,27U:MM-BOX-5:TEG-E/4"]
[]
["PWQ.00.26,03U:ADC-L404-46:TEG-1/01","PWQ.00.26,42U:MM-ODF:TEG-1/01","PWQ.00.28,37U:MM-ODF:TEG-1/01","PWQ.00.28,02U:CW1-05:TEG-2/0/32"]
["PWQ.00.26,03U:ADC-L404-46:TEG-1/02","PWQ.00.26,42U:MM-ODF:TEG-1/02","PWQ.00.28,37U:MM-ODF:TEG-1/02","PWQ.00.28,02U:CW1-05:TEG-2/0/33"]
["PWQ.00.26,03U:ADC-L404-46:TEG-1/03","PWQ.00.26,42U:MM-ODF:TEG-1/03","PWQ.00.28,37U:MM-ODF:TEG-1/03","PWQ.00.28,02U:CW1-05:TEG-2/0/34"]
["PWQ.00.26,03U:ADC-L404-46:TEG-1/04","PWQ.00.26,42U:MM-ODF:TEG-1/04","PWQ.00.28,37U:MM-ODF:TEG-1/04","PWQ.00.28,02U:CW1-05:TEG-2/0/35"]
["PWQ.00.26,08U:ADC-L404-47:TEG-1/01","PWQ.00.26,42U:MM-ODF:TEG-1/05","PWQ.00.28,37U:MM-ODF:TEG-1/05","PWQ.00.28,02U:CW1-05:TEG-3/0/12"]
["PWQ.00.26,08U:ADC-L404-47:TEG-1/02","PWQ.00.26,42U:MM-ODF:TEG-1/06","PWQ.00.28,37U:MM-ODF:TEG-1/06","PWQ.00.28,02U:CW1-05:TEG-3/0/13"]
["PWQ.00.26,08U:ADC-L404-47:TEG-1/03","PWQ.00.26,42U:MM-ODF:TEG-1/07","PWQ.00.28,37U:MM-ODF:TEG-1/07","PWQ.00.28,02U:CW1-05:TEG-3/0/14"]
["PWQ.00.26,08U:ADC-L404-47:TEG-1/04","PWQ.00.26,42U:MM-ODF:TEG-1/08","PWQ.00.28,37U:MM-ODF:TEG-1/08","PWQ.00.28,02U:CW1-05:TEG-3/0/15"]
["PWQ.00.26,13U:ADC-L404-48:TEG-1/01","PWQ.00.26,42U:MM-ODF:TEG-1/09","PWQ.00.28,37U:MM-ODF:TEG-1/09","PWQ.00.28,02U:CW1-05:TEG-3/0/16"]
["PWQ.00.26,13U:ADC-L404-48:TEG-1/02","PWQ.00.26,42U:MM-ODF:TEG-1/10","PWQ.00.28,37U:MM-ODF:TEG-1/10","PWQ.00.28,02U:CW1-05:TEG-3/0/17"]
["PWQ.00.26,13U:ADC-L404-48:TEG-1/03","PWQ.00.26,42U:MM-ODF:TEG-1/11","PWQ.00.28,37U:MM-ODF:TEG-1/11","PWQ.00.28,02U:CW1-05:TEG-3/0/18"]
["PWQ.00.26,13U:ADC-L404-48:TEG-1/04","PWQ.00.26,42U:MM-ODF:TEG-1/12","PWQ.00.28,37U:MM-ODF:TEG-1/12","PWQ.00.28,02U:CW1-05:TEG-3/0/19"]
["PWQ.00.26,03U:ADC-L404-46:TEG-1/09","PWQ.00.26,41U:MM-ODF:TEG-1/01","PWQ.00.39,35U:MM-ODF:TEG-1/13","PWQ.00.39,02U:CW1-08:TEG-3/0/42"]
["PWQ.00.26,03U:ADC-L404-46:TEG-1/10","PWQ.00.26,41U:MM-ODF:TEG-1/02","PWQ.00.39,35U:MM-ODF:TEG-1/14","PWQ.00.39,02U:CW1-08:TEG-3/0/43"]
["PWQ.00.26,08U:ADC-L404-47:TEG-1/09","PWQ.00.26,41U:MM-ODF:TEG-1/03","PWQ.00.39,35U:MM-ODF:TEG-1/15","PWQ.00.39,02U:CW1-08:TEG-3/0/44"]
["PWQ.00.26,08U:ADC-L404-47:TEG-1/10","PWQ.00.26,41U:MM-ODF:TEG-1/04","PWQ.00.39,35U:MM-ODF:TEG-1/16","PWQ.00.39,02U:CW1-08:TEG-3/0/45"]
["PWQ.00.26,13U:ADC-L404-48:TEG-1/09","PWQ.00.26,41U:MM-ODF:TEG-1/05","PWQ.00.39,35U:MM-ODF:TEG-1/17","PWQ.00.39,02U:CW1-08:TEG-3/0/46"]
["PWQ.00.26,13U:ADC-L404-48:TEG-1/10","PWQ.00.26,41U:MM-ODF:TEG-1/06","PWQ.00.39,35U:MM-ODF:TEG-1/18","PWQ.00.39,02U:CW1-08:TEG-3/0/47"]
["PWQ.00.26,03U:ADC-L404-46:TEG-1/05","PWQ.00.26,40U:MM-ODF:TEG-1/01","PWQ.00.45,36U:MM-ODF:TEG-1/25","PWQ.00.44,27U:MM-BOX-5:TEG-F/1"]
["PWQ.00.26,03U:ADC-L404-46:TEG-1/06","PWQ.00.26,40U:MM-ODF:TEG-1/02","PWQ.00.45,36U:MM-ODF:TEG-1/26","PWQ.00.44,27U:MM-BOX-5:TEG-F/2"]
["PWQ.00.26,03U:ADC-L404-46:TEG-1/07","PWQ.00.26,40U:MM-ODF:TEG-1/03","PWQ.00.45,36U:MM-ODF:TEG-1/27","PWQ.00.44,27U:MM-BOX-5:TEG-F/3"]
["PWQ.00.26,03U:ADC-L404-46:TEG-1/08","PWQ.00.26,40U:MM-ODF:TEG-1/04","PWQ.00.45,36U:MM-ODF:TEG-1/28","PWQ.00.44,27U:MM-BOX-5:TEG-F/4"]
["PWQ.00.26,08U:ADC-L404-47:TEG-1/05","PWQ.00.26,40U:MM-ODF:TEG-1/05","PWQ.00.45,36U:MM-ODF:TEG-1/29","PWQ.00.44,27U:MM-BOX-5:TEG-G/1"]
["PWQ.00.26,08U:ADC-L404-47:TEG-1/06","PWQ.00.26,40U:MM-ODF:TEG-1/06","PWQ.00.45,36U:MM-ODF:TEG-1/30","PWQ.00.44,27U:MM-BOX-5:TEG-G/2"]
["PWQ.00.26,08U:ADC-L404-47:TEG-1/07","PWQ.00.26,40U:MM-ODF:TEG-1/07","PWQ.00.45,36U:MM-ODF:TEG-1/31","PWQ.00.44,27U:MM-BOX-5:TEG-G/3"]
["PWQ.00.26,08U:ADC-L404-47:TEG-1/08","PWQ.00.26,40U:MM-ODF:TEG-1/08","PWQ.00.45,36U:MM-ODF:TEG-1/32","PWQ.00.44,27U:MM-BOX-5:TEG-G/4"]
["PWQ.00.26,13U:ADC-L404-48:TEG-1/05","PWQ.00.26,40U:MM-ODF:TEG-1/09","PWQ.00.45,36U:MM-ODF:TEG-1/33","PWQ.00.44,27U:MM-BOX-5:TEG-H/1"]
["PWQ.00.26,13U:ADC-L404-48:TEG-1/06","PWQ.00.26,40U:MM-ODF:TEG-1/10","PWQ.00.45,36U:MM-ODF:TEG-1/34","PWQ.00.44,27U:MM-BOX-5:TEG-H/2"]
["PWQ.00.26,13U:ADC-L404-48:TEG-1/07","PWQ.00.26,40U:MM-ODF:TEG-1/11","PWQ.00.45,36U:MM-ODF:TEG-1/35","PWQ.00.44,27U:MM-BOX-5:TEG-H/3"]
["PWQ.00.26,13U:ADC-L404-48:TEG-1/08","PWQ.00.26,40U:MM-ODF:TEG-1/12","PWQ.00.45,36U:MM-ODF:TEG-1/36","PWQ.00.44,27U:MM-BOX-5:TEG-H/4"]
["　","　"]
["PWQ.00.27,03U:ADC-L404-49:TEG-1/01","PWQ.00.27,42U:MM-ODF:TEG-1/01","PWQ.00.28,36U:MM-ODF:TEG-1/01","PWQ.00.28,02U:CW1-05:TEG-3/0/20"]
["PWQ.00.27,03U:ADC-L404-49:TEG-1/02","PWQ.00.27,42U:MM-ODF:TEG-1/02","PWQ.00.28,36U:MM-ODF:TEG-1/02","PWQ.00.28,02U:CW1-05:TEG-3/0/21"]
["PWQ.00.27,03U:ADC-L404-49:TEG-1/03","PWQ.00.27,42U:MM-ODF:TEG-1/03","PWQ.00.28,36U:MM-ODF:TEG-1/03","PWQ.00.28,02U:CW1-05:TEG-3/0/22"]
["PWQ.00.27,03U:ADC-L404-49:TEG-1/04","PWQ.00.27,42U:MM-ODF:TEG-1/04","PWQ.00.28,36U:MM-ODF:TEG-1/04","PWQ.00.28,02U:CW1-05:TEG-3/0/23"]
["PWQ.00.27,08U:ADC-L404-50:TEG-1/01","PWQ.00.27,42U:MM-ODF:TEG-1/05","PWQ.00.28,36U:MM-ODF:TEG-1/05","PWQ.00.28,02U:CW1-05:TEG-3/0/24"]
["PWQ.00.27,08U:ADC-L404-50:TEG-1/02","PWQ.00.27,42U:MM-ODF:TEG-1/06","PWQ.00.28,36U:MM-ODF:TEG-1/06","PWQ.00.28,02U:CW1-05:TEG-3/0/25"]
["PWQ.00.27,08U:ADC-L404-50:TEG-1/03","PWQ.00.27,42U:MM-ODF:TEG-1/07","PWQ.00.28,36U:MM-ODF:TEG-1/07","PWQ.00.28,02U:CW1-05:TEG-3/0/26"]
["PWQ.00.27,08U:ADC-L404-50:TEG-1/04","PWQ.00.27,42U:MM-ODF:TEG-1/08","PWQ.00.28,36U:MM-ODF:TEG-1/08","PWQ.00.28,02U:CW1-05:TEG-3/0/27"]
["PWQ.00.27,13U:ADC-L404-51:TEG-1/01","PWQ.00.27,42U:MM-ODF:TEG-1/09","PWQ.00.28,36U:MM-ODF:TEG-1/09","PWQ.00.28,02U:CW1-05:TEG-3/0/28"]
["PWQ.00.27,13U:ADC-L404-51:TEG-1/02","PWQ.00.27,42U:MM-ODF:TEG-1/10","PWQ.00.28,36U:MM-ODF:TEG-1/10","PWQ.00.28,02U:CW1-05:TEG-3/0/29"]
["PWQ.00.27,13U:ADC-L404-51:TEG-1/03","PWQ.00.27,42U:MM-ODF:TEG-1/11","PWQ.00.28,36U:MM-ODF:TEG-1/11","PWQ.00.28,02U:CW1-05:TEG-3/0/30"]
["PWQ.00.27,13U:ADC-L404-51:TEG-1/04","PWQ.00.27,42U:MM-ODF:TEG-1/12","PWQ.00.28,36U:MM-ODF:TEG-1/12","PWQ.00.28,02U:CW1-05:TEG-3/0/31"]
["PWQ.00.27,03U:ADC-L404-49:TEG-1/09","PWQ.00.27,41U:MM-ODF:TEG-1/01","PWQ.00.39,34U:MM-ODF:TEG-1/01","PWQ.00.39,02U:CW1-08:TEG-4/0/00"]
["PWQ.00.27,03U:ADC-L404-49:TEG-1/10","PWQ.00.27,41U:MM-ODF:TEG-1/02","PWQ.00.39,34U:MM-ODF:TEG-1/02","PWQ.00.39,02U:CW1-08:TEG-4/0/01"]
["PWQ.00.27,08U:ADC-L404-50:TEG-1/09","PWQ.00.27,41U:MM-ODF:TEG-1/03","PWQ.00.39,34U:MM-ODF:TEG-1/03","PWQ.00.39,02U:CW1-08:TEG-4/0/02"]
["PWQ.00.27,08U:ADC-L404-50:TEG-1/10","PWQ.00.27,41U:MM-ODF:TEG-1/04","PWQ.00.39,34U:MM-ODF:TEG-1/04","PWQ.00.39,02U:CW1-08:TEG-4/0/03"]
["PWQ.00.27,13U:ADC-L404-51:TEG-1/09","PWQ.00.27,41U:MM-ODF:TEG-1/05","PWQ.00.39,34U:MM-ODF:TEG-1/05","PWQ.00.39,02U:CW1-08:TEG-4/0/04"]
["PWQ.00.27,13U:ADC-L404-51:TEG-1/10","PWQ.00.27,41U:MM-ODF:TEG-1/06","PWQ.00.39,34U:MM-ODF:TEG-1/06","PWQ.00.39,02U:CW1-08:TEG-4/0/05"]
["PWQ.00.27,03U:ADC-L404-49:TEG-1/05","PWQ.00.27,40U:MM-ODF:TEG-1/01","PWQ.00.45,35U:MM-ODF:TEG-1/01","PWQ.00.44,27U:MM-BOX-5:TEG-I/1"]
["PWQ.00.27,03U:ADC-L404-49:TEG-1/06","PWQ.00.27,40U:MM-ODF:TEG-1/02","PWQ.00.45,35U:MM-ODF:TEG-1/02","PWQ.00.44,27U:MM-BOX-5:TEG-I/2"]
["PWQ.00.27,03U:ADC-L404-49:TEG-1/07","PWQ.00.27,40U:MM-ODF:TEG-1/03","PWQ.00.45,35U:MM-ODF:TEG-1/03","PWQ.00.44,27U:MM-BOX-5:TEG-I/3"]
["PWQ.00.27,03U:ADC-L404-49:TEG-1/08","PWQ.00.27,40U:MM-ODF:TEG-1/04","PWQ.00.45,35U:MM-ODF:TEG-1/04","PWQ.00.44,27U:MM-BOX-5:TEG-I/4"]
["PWQ.00.27,08U:ADC-L404-50:TEG-1/05","PWQ.00.27,40U:MM-ODF:TEG-1/05","PWQ.00.45,35U:MM-ODF:TEG-1/05","PWQ.00.44,27U:MM-BOX-5:TEG-J/1"]
["PWQ.00.27,08U:ADC-L404-50:TEG-1/06","PWQ.00.27,40U:MM-ODF:TEG-1/06","PWQ.00.45,35U:MM-ODF:TEG-1/06","PWQ.00.44,27U:MM-BOX-5:TEG-J/2"]
["PWQ.00.27,08U:ADC-L404-50:TEG-1/07","PWQ.00.27,40U:MM-ODF:TEG-1/07","PWQ.00.45,35U:MM-ODF:TEG-1/07","PWQ.00.44,27U:MM-BOX-5:TEG-J/3"]
["PWQ.00.27,08U:ADC-L404-50:TEG-1/08","PWQ.00.27,40U:MM-ODF:TEG-1/08","PWQ.00.45,35U:MM-ODF:TEG-1/08","PWQ.00.44,27U:MM-BOX-5:TEG-J/4"]
["PWQ.00.27,13U:ADC-L404-51:TEG-1/05","PWQ.00.27,40U:MM-ODF:TEG-1/09","PWQ.00.45,35U:MM-ODF:TEG-1/09","PWQ.00.44,28U:MM-BOX-6:TEG-A/1"]
["PWQ.00.27,13U:ADC-L404-51:TEG-1/06","PWQ.00.27,40U:MM-ODF:TEG-1/10","PWQ.00.45,35U:MM-ODF:TEG-1/10","PWQ.00.44,28U:MM-BOX-6:TEG-A/2"]
["PWQ.00.27,13U:ADC-L404-51:TEG-1/07","PWQ.00.27,40U:MM-ODF:TEG-1/11","PWQ.00.45,35U:MM-ODF:TEG-1/11","PWQ.00.44,28U:MM-BOX-6:TEG-A/3"]
["PWQ.00.27,13U:ADC-L404-51:TEG-1/08","PWQ.00.27,40U:MM-ODF:TEG-1/12","PWQ.00.45,35U:MM-ODF:TEG-1/12","PWQ.00.44,28U:MM-BOX-6:TEG-A/4"]
[]
["PWQ.00.29,03U:ADC-L404-52:TEG-1/01","PWQ.00.29,42U:MM-ODF:TEG-1/01","PWQ.00.34,40U:MM-ODF:TEG-1/01","PWQ.00.34,02U:CW1-06:TEG-1/0/12"]
["PWQ.00.29,03U:ADC-L404-52:TEG-1/02","PWQ.00.29,42U:MM-ODF:TEG-1/02","PWQ.00.34,40U:MM-ODF:TEG-1/02","PWQ.00.34,02U:CW1-06:TEG-1/0/13"]
["PWQ.00.29,03U:ADC-L404-52:TEG-1/03","PWQ.00.29,42U:MM-ODF:TEG-1/03","PWQ.00.34,40U:MM-ODF:TEG-1/03","PWQ.00.34,02U:CW1-06:TEG-1/0/14"]
["PWQ.00.29,03U:ADC-L404-52:TEG-1/04","PWQ.00.29,42U:MM-ODF:TEG-1/04","PWQ.00.34,40U:MM-ODF:TEG-1/04","PWQ.00.34,02U:CW1-06:TEG-1/0/15"]
["PWQ.00.29,08U:ADC-L404-53:TEG-1/01","PWQ.00.29,42U:MM-ODF:TEG-1/05","PWQ.00.34,40U:MM-ODF:TEG-1/05","PWQ.00.34,02U:CW1-06:TEG-1/0/16"]
["PWQ.00.29,08U:ADC-L404-53:TEG-1/02","PWQ.00.29,42U:MM-ODF:TEG-1/06","PWQ.00.34,40U:MM-ODF:TEG-1/06","PWQ.00.34,02U:CW1-06:TEG-1/0/17"]
["PWQ.00.29,08U:ADC-L404-53:TEG-1/03","PWQ.00.29,42U:MM-ODF:TEG-1/07","PWQ.00.34,40U:MM-ODF:TEG-1/07","PWQ.00.34,02U:CW1-06:TEG-1/0/18"]
["PWQ.00.29,08U:ADC-L404-53:TEG-1/04","PWQ.00.29,42U:MM-ODF:TEG-1/08","PWQ.00.34,40U:MM-ODF:TEG-1/08","PWQ.00.34,02U:CW1-06:TEG-1/0/19"]
["PWQ.00.29,13U:ADC-L404-54:TEG-1/01","PWQ.00.29,42U:MM-ODF:TEG-1/09","PWQ.00.34,40U:MM-ODF:TEG-1/09","PWQ.00.34,02U:CW1-06:TEG-1/0/20"]
["PWQ.00.29,13U:ADC-L404-54:TEG-1/02","PWQ.00.29,42U:MM-ODF:TEG-1/10","PWQ.00.34,40U:MM-ODF:TEG-1/10","PWQ.00.34,02U:CW1-06:TEG-1/0/21"]
["PWQ.00.29,13U:ADC-L404-54:TEG-1/03","PWQ.00.29,42U:MM-ODF:TEG-1/11","PWQ.00.34,40U:MM-ODF:TEG-1/11","PWQ.00.34,02U:CW1-06:TEG-1/0/22"]
["PWQ.00.29,13U:ADC-L404-54:TEG-1/04","PWQ.00.29,42U:MM-ODF:TEG-1/12","PWQ.00.34,40U:MM-ODF:TEG-1/12","PWQ.00.34,02U:CW1-06:TEG-1/0/23"]
["PWQ.00.29,03U:ADC-L404-52:TEG-1/09","PWQ.00.29,41U:MM-ODF:TEG-1/01","PWQ.00.39,34U:MM-ODF:TEG-1/13","PWQ.00.39,02U:CW1-08:TEG-4/0/06"]
["PWQ.00.29,03U:ADC-L404-52:TEG-1/10","PWQ.00.29,41U:MM-ODF:TEG-1/02","PWQ.00.39,34U:MM-ODF:TEG-1/14","PWQ.00.39,02U:CW1-08:TEG-4/0/07"]
["PWQ.00.29,08U:ADC-L404-53:TEG-1/09","PWQ.00.29,41U:MM-ODF:TEG-1/03","PWQ.00.39,34U:MM-ODF:TEG-1/15","PWQ.00.39,02U:CW1-08:TEG-4/0/08"]
["PWQ.00.29,08U:ADC-L404-53:TEG-1/10","PWQ.00.29,41U:MM-ODF:TEG-1/04","PWQ.00.39,34U:MM-ODF:TEG-1/16","PWQ.00.39,02U:CW1-08:TEG-4/0/09"]
["PWQ.00.29,13U:ADC-L404-54:TEG-1/09","PWQ.00.29,41U:MM-ODF:TEG-1/05","PWQ.00.39,34U:MM-ODF:TEG-1/17","PWQ.00.39,02U:CW1-08:TEG-4/0/10"]
["PWQ.00.29,13U:ADC-L404-54:TEG-1/10","PWQ.00.29,41U:MM-ODF:TEG-1/06","PWQ.00.39,34U:MM-ODF:TEG-1/18","PWQ.00.39,02U:CW1-08:TEG-4/0/11"]
["PWQ.00.29,03U:ADC-L404-52:TEG-1/05","PWQ.00.29,40U:MM-ODF:TEG-1/01","PWQ.00.45,35U:MM-ODF:TEG-1/25","PWQ.00.44,28U:MM-BOX-6:TEG-B/1"]
["PWQ.00.29,03U:ADC-L404-52:TEG-1/06","PWQ.00.29,40U:MM-ODF:TEG-1/02","PWQ.00.45,35U:MM-ODF:TEG-1/26","PWQ.00.44,28U:MM-BOX-6:TEG-B/2"]
["PWQ.00.29,03U:ADC-L404-52:TEG-1/07","PWQ.00.29,40U:MM-ODF:TEG-1/03","PWQ.00.45,35U:MM-ODF:TEG-1/27","PWQ.00.44,28U:MM-BOX-6:TEG-B/3"]
["PWQ.00.29,03U:ADC-L404-52:TEG-1/08","PWQ.00.29,40U:MM-ODF:TEG-1/04","PWQ.00.45,35U:MM-ODF:TEG-1/28","PWQ.00.44,28U:MM-BOX-6:TEG-B/4"]
["PWQ.00.29,08U:ADC-L404-53:TEG-1/05","PWQ.00.29,40U:MM-ODF:TEG-1/05","PWQ.00.45,35U:MM-ODF:TEG-1/29","PWQ.00.44,28U:MM-BOX-6:TEG-C/1"]
["PWQ.00.29,08U:ADC-L404-53:TEG-1/06","PWQ.00.29,40U:MM-ODF:TEG-1/06","PWQ.00.45,35U:MM-ODF:TEG-1/30","PWQ.00.44,28U:MM-BOX-6:TEG-C/2"]
["PWQ.00.29,08U:ADC-L404-53:TEG-1/07","PWQ.00.29,40U:MM-ODF:TEG-1/07","PWQ.00.45,35U:MM-ODF:TEG-1/31","PWQ.00.44,28U:MM-BOX-6:TEG-C/3"]
["PWQ.00.29,08U:ADC-L404-53:TEG-1/08","PWQ.00.29,40U:MM-ODF:TEG-1/08","PWQ.00.45,35U:MM-ODF:TEG-1/32","PWQ.00.44,28U:MM-BOX-6:TEG-C/4"]
["PWQ.00.29,13U:ADC-L404-54:TEG-1/05","PWQ.00.29,40U:MM-ODF:TEG-1/09","PWQ.00.45,35U:MM-ODF:TEG-1/33","PWQ.00.44,28U:MM-BOX-6:TEG-D/1"]
["PWQ.00.29,13U:ADC-L404-54:TEG-1/06","PWQ.00.29,40U:MM-ODF:TEG-1/10","PWQ.00.45,35U:MM-ODF:TEG-1/34","PWQ.00.44,28U:MM-BOX-6:TEG-D/2"]
["PWQ.00.29,13U:ADC-L404-54:TEG-1/07","PWQ.00.29,40U:MM-ODF:TEG-1/11","PWQ.00.45,35U:MM-ODF:TEG-1/35","PWQ.00.44,28U:MM-BOX-6:TEG-D/3"]
["PWQ.00.29,13U:ADC-L404-54:TEG-1/08","PWQ.00.29,40U:MM-ODF:TEG-1/12","PWQ.00.45,35U:MM-ODF:TEG-1/36","PWQ.00.44,28U:MM-BOX-6:TEG-D/4"]
[]
["PWQ.00.25,03U:ADC-L404-43:EG-1/21","PWQ.00.29,38U:SW1-07:EG-1/01"]
["PWQ.00.25,08U:ADC-L404-44:EG-1/21","PWQ.00.29,38U:SW1-07:EG-1/02"]
["PWQ.00.25,13U:ADC-L404-45:EG-1/21","PWQ.00.29,38U:SW1-07:EG-1/03"]
["PWQ.00.26,03U:ADC-L404-46:EG-1/21","PWQ.00.29,38U:SW1-07:EG-1/04"]
["PWQ.00.26,08U:ADC-L404-47:EG-1/21","PWQ.00.29,38U:SW1-07:EG-1/05"]
["PWQ.00.26,13U:ADC-L404-48:EG-1/21","PWQ.00.29,38U:SW1-07:EG-1/06"]
["PWQ.00.27,03U:ADC-L404-49:EG-1/21","PWQ.00.29,38U:SW1-07:EG-1/07"]
["PWQ.00.27,08U:ADC-L404-50:EG-1/21","PWQ.00.29,38U:SW1-07:EG-1/08"]
["PWQ.00.27,13U:ADC-L404-51:EG-1/21","PWQ.00.29,38U:SW1-07:EG-1/09"]
["PWQ.00.29,03U:ADC-L404-52:EG-1/21","PWQ.00.29,38U:SW1-07:EG-1/10"]
["PWQ.00.29,08U:ADC-L404-53:EG-1/21","PWQ.00.29,38U:SW1-07:EG-1/11"]
["PWQ.00.29,13U:ADC-L404-54:EG-1/21","PWQ.00.29,38U:SW1-07:EG-1/12"]
["PWQ.00.30,03U:ADC-L404-55:EG-1/21","PWQ.00.29,38U:SW1-07:EG-1/13"]
["PWQ.00.30,08U:ADC-L404-56:EG-1/21","PWQ.00.29,38U:SW1-07:EG-1/14"]
["PWQ.00.30,13U:ADC-L404-57:EG-1/21","PWQ.00.29,38U:SW1-07:EG-1/15"]
["PWQ.00.30,18U:ADC-L404-58:EG-1/21","PWQ.00.29,38U:SW1-07:EG-1/16"]
["PWQ.00.31,03U:ADC-L404-59:EG-1/21","PWQ.00.29,38U:SW1-07:EG-1/17"]
["PWQ.00.31,08U:ADC-L404-60:EG-1/21","PWQ.00.29,38U:SW1-07:EG-1/18"]
["PWQ.00.31,13U:ADC-L404-61:EG-1/21","PWQ.00.29,38U:SW1-07:EG-1/19"]
["PWQ.00.31,18U:ADC-L404-62:EG-1/21","PWQ.00.29,38U:SW1-07:EG-1/20"]
["PWQ.00.35,38U:SW1-09:TEG-1/1","PWQ.00.29,38U:SW1-07:TEG-1/2"]
["　","　"]
["PWQ.00.25,03U:ADC-L404-43:EG-1/22","PWQ.00.29,36U:SW1-08:EG-1/01"]
["PWQ.00.25,08U:ADC-L404-44:EG-1/22","PWQ.00.29,36U:SW1-08:EG-1/02"]
["PWQ.00.25,13U:ADC-L404-45:EG-1/22","PWQ.00.29,36U:SW1-08:EG-1/03"]
["PWQ.00.26,03U:ADC-L404-46:EG-1/22","PWQ.00.29,36U:SW1-08:EG-1/04"]
["PWQ.00.26,08U:ADC-L404-47:EG-1/22","PWQ.00.29,36U:SW1-08:EG-1/05"]
["PWQ.00.26,13U:ADC-L404-48:EG-1/22","PWQ.00.29,36U:SW1-08:EG-1/06"]
["PWQ.00.27,03U:ADC-L404-49:EG-1/22","PWQ.00.29,36U:SW1-08:EG-1/07"]
["PWQ.00.27,08U:ADC-L404-50:EG-1/22","PWQ.00.29,36U:SW1-08:EG-1/08"]
["PWQ.00.27,13U:ADC-L404-51:EG-1/22","PWQ.00.29,36U:SW1-08:EG-1/09"]
["PWQ.00.29,03U:ADC-L404-52:EG-1/22","PWQ.00.29,36U:SW1-08:EG-1/10"]
["PWQ.00.29,08U:ADC-L404-53:EG-1/22","PWQ.00.29,36U:SW1-08:EG-1/11"]
["PWQ.00.29,13U:ADC-L404-54:EG-1/22","PWQ.00.29,36U:SW1-08:EG-1/12"]
["PWQ.00.30,03U:ADC-L404-55:EG-1/22","PWQ.00.29,36U:SW1-08:EG-1/13"]
["PWQ.00.30,08U:ADC-L404-56:EG-1/22","PWQ.00.29,36U:SW1-08:EG-1/14"]
["PWQ.00.30,13U:ADC-L404-57:EG-1/22","PWQ.00.29,36U:SW1-08:EG-1/15"]
["PWQ.00.30,18U:ADC-L404-58:EG-1/22","PWQ.00.29,36U:SW1-08:EG-1/16"]
["PWQ.00.31,03U:ADC-L404-59:EG-1/22","PWQ.00.29,36U:SW1-08:EG-1/17"]
["PWQ.00.31,08U:ADC-L404-60:EG-1/22","PWQ.00.29,36U:SW1-08:EG-1/18"]
["PWQ.00.31,13U:ADC-L404-61:EG-1/22","PWQ.00.29,36U:SW1-08:EG-1/19"]
["PWQ.00.31,18U:ADC-L404-62:EG-1/22","PWQ.00.29,36U:SW1-08:EG-1/20"]
["PWQ.00.35,38U:SW1-10:TEG-1/1","PWQ.00.29,36U:SW1-08:TEG-1/2"]
[]
["PWQ.00.30,03U:ADC-L404-55:TEG-1/01","PWQ.00.30,42U:MM-ODF:TEG-1/01","PWQ.00.34,39U:MM-ODF:TEG-1/01","PWQ.00.34,02U:CW1-06:TEG-1/0/24"]
["PWQ.00.30,03U:ADC-L404-55:TEG-1/02","PWQ.00.30,42U:MM-ODF:TEG-1/02","PWQ.00.34,39U:MM-ODF:TEG-1/02","PWQ.00.34,02U:CW1-06:TEG-1/0/25"]
["PWQ.00.30,03U:ADC-L404-55:TEG-1/03","PWQ.00.30,42U:MM-ODF:TEG-1/03","PWQ.00.34,39U:MM-ODF:TEG-1/03","PWQ.00.34,02U:CW1-06:TEG-1/0/26"]
["PWQ.00.30,03U:ADC-L404-55:TEG-1/04","PWQ.00.30,42U:MM-ODF:TEG-1/04","PWQ.00.34,39U:MM-ODF:TEG-1/04","PWQ.00.34,02U:CW1-06:TEG-1/0/27"]
["PWQ.00.30,08U:ADC-L404-56:TEG-1/01","PWQ.00.30,42U:MM-ODF:TEG-1/05","PWQ.00.34,39U:MM-ODF:TEG-1/05","PWQ.00.34,02U:CW1-06:TEG-1/0/28"]
["PWQ.00.30,08U:ADC-L404-56:TEG-1/02","PWQ.00.30,42U:MM-ODF:TEG-1/06","PWQ.00.34,39U:MM-ODF:TEG-1/06","PWQ.00.34,02U:CW1-06:TEG-1/0/29"]
["PWQ.00.30,08U:ADC-L404-56:TEG-1/03","PWQ.00.30,42U:MM-ODF:TEG-1/07","PWQ.00.34,39U:MM-ODF:TEG-1/07","PWQ.00.34,02U:CW1-06:TEG-1/0/30"]
["PWQ.00.30,08U:ADC-L404-56:TEG-1/04","PWQ.00.30,42U:MM-ODF:TEG-1/08","PWQ.00.34,39U:MM-ODF:TEG-1/08","PWQ.00.34,02U:CW1-06:TEG-1/0/31"]
["PWQ.00.30,13U:ADC-L404-57:TEG-1/01","PWQ.00.30,42U:MM-ODF:TEG-1/09","PWQ.00.34,39U:MM-ODF:TEG-1/09","PWQ.00.34,02U:CW1-06:TEG-1/0/32"]
["PWQ.00.30,13U:ADC-L404-57:TEG-1/02","PWQ.00.30,42U:MM-ODF:TEG-1/10","PWQ.00.34,39U:MM-ODF:TEG-1/10","PWQ.00.34,02U:CW1-06:TEG-1/0/33"]
["PWQ.00.30,13U:ADC-L404-57:TEG-1/03","PWQ.00.30,42U:MM-ODF:TEG-1/11","PWQ.00.34,39U:MM-ODF:TEG-1/11","PWQ.00.34,02U:CW1-06:TEG-1/0/34"]
["PWQ.00.30,13U:ADC-L404-57:TEG-1/04","PWQ.00.30,42U:MM-ODF:TEG-1/12","PWQ.00.34,39U:MM-ODF:TEG-1/12","PWQ.00.34,02U:CW1-06:TEG-1/0/35"]
["PWQ.00.30,18U:ADC-L404-58:TEG-1/01","PWQ.00.30,42U:MM-ODF:TEG-1/13","PWQ.00.34,39U:MM-ODF:TEG-1/13","PWQ.00.34,02U:CW1-06:TEG-2/0/12"]
["PWQ.00.30,18U:ADC-L404-58:TEG-1/02","PWQ.00.30,42U:MM-ODF:TEG-1/14","PWQ.00.34,39U:MM-ODF:TEG-1/14","PWQ.00.34,02U:CW1-06:TEG-2/0/13"]
["PWQ.00.30,18U:ADC-L404-58:TEG-1/03","PWQ.00.30,42U:MM-ODF:TEG-1/15","PWQ.00.34,39U:MM-ODF:TEG-1/15","PWQ.00.34,02U:CW1-06:TEG-2/0/14"]
["PWQ.00.30,18U:ADC-L404-58:TEG-1/04","PWQ.00.30,42U:MM-ODF:TEG-1/16","PWQ.00.34,39U:MM-ODF:TEG-1/16","PWQ.00.34,02U:CW1-06:TEG-2/0/15"]
["PWQ.00.30,03U:ADC-L404-55:TEG-1/09","PWQ.00.30,41U:MM-ODF:TEG-1/01","PWQ.00.39,33U:MM-ODF:TEG-1/01","PWQ.00.39,02U:CW1-08:TEG-4/0/12"]
["PWQ.00.30,03U:ADC-L404-55:TEG-1/10","PWQ.00.30,41U:MM-ODF:TEG-1/02","PWQ.00.39,33U:MM-ODF:TEG-1/02","PWQ.00.39,02U:CW1-08:TEG-4/0/13"]
["PWQ.00.30,08U:ADC-L404-56:TEG-1/09","PWQ.00.30,41U:MM-ODF:TEG-1/03","PWQ.00.39,33U:MM-ODF:TEG-1/03","PWQ.00.39,02U:CW1-08:TEG-4/0/14"]
["PWQ.00.30,08U:ADC-L404-56:TEG-1/10","PWQ.00.30,41U:MM-ODF:TEG-1/04","PWQ.00.39,33U:MM-ODF:TEG-1/04","PWQ.00.39,02U:CW1-08:TEG-4/0/15"]
["PWQ.00.30,13U:ADC-L404-57:TEG-1/09","PWQ.00.30,41U:MM-ODF:TEG-1/05","PWQ.00.39,33U:MM-ODF:TEG-1/05","PWQ.00.39,02U:CW1-08:TEG-4/0/16"]
["PWQ.00.30,13U:ADC-L404-57:TEG-1/10","PWQ.00.30,41U:MM-ODF:TEG-1/06","PWQ.00.39,33U:MM-ODF:TEG-1/06","PWQ.00.39,02U:CW1-08:TEG-4/0/17"]
["PWQ.00.30,18U:ADC-L404-58:TEG-1/09","PWQ.00.30,41U:MM-ODF:TEG-1/07","PWQ.00.39,33U:MM-ODF:TEG-1/07","PWQ.00.39,02U:CW1-08:TEG-4/0/18"]
["PWQ.00.30,18U:ADC-L404-58:TEG-1/10","PWQ.00.30,41U:MM-ODF:TEG-1/08","PWQ.00.39,33U:MM-ODF:TEG-1/08","PWQ.00.39,02U:CW1-08:TEG-4/0/19"]
["PWQ.00.30,03U:ADC-L404-55:TEG-1/05","PWQ.00.30,40U:MM-ODF:TEG-1/01","PWQ.00.45,34U:MM-ODF:TEG-1/01","PWQ.00.44,28U:MM-BOX-6:TEG-E/1"]
["PWQ.00.30,03U:ADC-L404-55:TEG-1/06","PWQ.00.30,40U:MM-ODF:TEG-1/02","PWQ.00.45,34U:MM-ODF:TEG-1/02","PWQ.00.44,28U:MM-BOX-6:TEG-E/2"]
["PWQ.00.30,03U:ADC-L404-55:TEG-1/07","PWQ.00.30,40U:MM-ODF:TEG-1/03","PWQ.00.45,34U:MM-ODF:TEG-1/03","PWQ.00.44,28U:MM-BOX-6:TEG-E/3"]
["PWQ.00.30,03U:ADC-L404-55:TEG-1/08","PWQ.00.30,40U:MM-ODF:TEG-1/04","PWQ.00.45,34U:MM-ODF:TEG-1/04","PWQ.00.44,28U:MM-BOX-6:TEG-E/4"]
["PWQ.00.30,08U:ADC-L404-56:TEG-1/05","PWQ.00.30,40U:MM-ODF:TEG-1/05","PWQ.00.45,34U:MM-ODF:TEG-1/05","PWQ.00.44,28U:MM-BOX-6:TEG-F/1"]
["PWQ.00.30,08U:ADC-L404-56:TEG-1/06","PWQ.00.30,40U:MM-ODF:TEG-1/06","PWQ.00.45,34U:MM-ODF:TEG-1/06","PWQ.00.44,28U:MM-BOX-6:TEG-F/2"]
["PWQ.00.30,08U:ADC-L404-56:TEG-1/07","PWQ.00.30,40U:MM-ODF:TEG-1/07","PWQ.00.45,34U:MM-ODF:TEG-1/07","PWQ.00.44,28U:MM-BOX-6:TEG-F/3"]
["PWQ.00.30,08U:ADC-L404-56:TEG-1/08","PWQ.00.30,40U:MM-ODF:TEG-1/08","PWQ.00.45,34U:MM-ODF:TEG-1/08","PWQ.00.44,28U:MM-BOX-6:TEG-F/4"]
["PWQ.00.30,13U:ADC-L404-57:TEG-1/05","PWQ.00.30,40U:MM-ODF:TEG-1/09","PWQ.00.45,34U:MM-ODF:TEG-1/09","PWQ.00.44,28U:MM-BOX-6:TEG-G/1"]
["PWQ.00.30,13U:ADC-L404-57:TEG-1/06","PWQ.00.30,40U:MM-ODF:TEG-1/10","PWQ.00.45,34U:MM-ODF:TEG-1/10","PWQ.00.44,28U:MM-BOX-6:TEG-G/2"]
["PWQ.00.30,13U:ADC-L404-57:TEG-1/07","PWQ.00.30,40U:MM-ODF:TEG-1/11","PWQ.00.45,34U:MM-ODF:TEG-1/11","PWQ.00.44,28U:MM-BOX-6:TEG-G/3"]
["PWQ.00.30,13U:ADC-L404-57:TEG-1/08","PWQ.00.30,40U:MM-ODF:TEG-1/12","PWQ.00.45,34U:MM-ODF:TEG-1/12","PWQ.00.44,28U:MM-BOX-6:TEG-G/4"]
["PWQ.00.30,18U:ADC-L404-58:TEG-1/05","PWQ.00.30,40U:MM-ODF:TEG-1/13","PWQ.00.45,34U:MM-ODF:TEG-1/13","PWQ.00.44,28U:MM-BOX-6:TEG-H/1"]
["PWQ.00.30,18U:ADC-L404-58:TEG-1/06","PWQ.00.30,40U:MM-ODF:TEG-1/14","PWQ.00.45,34U:MM-ODF:TEG-1/14","PWQ.00.44,28U:MM-BOX-6:TEG-H/2"]
["PWQ.00.30,18U:ADC-L404-58:TEG-1/07","PWQ.00.30,40U:MM-ODF:TEG-1/15","PWQ.00.45,34U:MM-ODF:TEG-1/15","PWQ.00.44,28U:MM-BOX-6:TEG-H/3"]
["PWQ.00.30,18U:ADC-L404-58:TEG-1/08","PWQ.00.30,40U:MM-ODF:TEG-1/16","PWQ.00.45,34U:MM-ODF:TEG-1/16","PWQ.00.44,28U:MM-BOX-6:TEG-H/4"]
["　","　"]
["PWQ.00.31,03U:ADC-L404-59:TEG-1/01","PWQ.00.31,42U:MM-ODF:TEG-1/01","PWQ.00.34,38U:MM-ODF:TEG-1/01","PWQ.00.34,02U:CW1-06:TEG-2/0/16"]
["PWQ.00.31,03U:ADC-L404-59:TEG-1/02","PWQ.00.31,42U:MM-ODF:TEG-1/02","PWQ.00.34,38U:MM-ODF:TEG-1/02","PWQ.00.34,02U:CW1-06:TEG-2/0/17"]
["PWQ.00.31,03U:ADC-L404-59:TEG-1/03","PWQ.00.31,42U:MM-ODF:TEG-1/03","PWQ.00.34,38U:MM-ODF:TEG-1/03","PWQ.00.34,02U:CW1-06:TEG-2/0/18"]
["PWQ.00.31,03U:ADC-L404-59:TEG-1/04","PWQ.00.31,42U:MM-ODF:TEG-1/04","PWQ.00.34,38U:MM-ODF:TEG-1/04","PWQ.00.34,02U:CW1-06:TEG-2/0/19"]
["PWQ.00.31,08U:ADC-L404-60:TEG-1/01","PWQ.00.31,42U:MM-ODF:TEG-1/05","PWQ.00.34,38U:MM-ODF:TEG-1/05","PWQ.00.34,02U:CW1-06:TEG-2/0/20"]
["PWQ.00.31,08U:ADC-L404-60:TEG-1/02","PWQ.00.31,42U:MM-ODF:TEG-1/06","PWQ.00.34,38U:MM-ODF:TEG-1/06","PWQ.00.34,02U:CW1-06:TEG-2/0/21"]
["PWQ.00.31,08U:ADC-L404-60:TEG-1/03","PWQ.00.31,42U:MM-ODF:TEG-1/07","PWQ.00.34,38U:MM-ODF:TEG-1/07","PWQ.00.34,02U:CW1-06:TEG-2/0/22"]
["PWQ.00.31,08U:ADC-L404-60:TEG-1/04","PWQ.00.31,42U:MM-ODF:TEG-1/08","PWQ.00.34,38U:MM-ODF:TEG-1/08","PWQ.00.34,02U:CW1-06:TEG-2/0/23"]
["PWQ.00.31,13U:ADC-L404-61:TEG-1/01","PWQ.00.31,42U:MM-ODF:TEG-1/09","PWQ.00.34,38U:MM-ODF:TEG-1/09","PWQ.00.34,02U:CW1-06:TEG-2/0/24"]
["PWQ.00.31,13U:ADC-L404-61:TEG-1/02","PWQ.00.31,42U:MM-ODF:TEG-1/10","PWQ.00.34,38U:MM-ODF:TEG-1/10","PWQ.00.34,02U:CW1-06:TEG-2/0/25"]
["PWQ.00.31,13U:ADC-L404-61:TEG-1/03","PWQ.00.31,42U:MM-ODF:TEG-1/11","PWQ.00.34,38U:MM-ODF:TEG-1/11","PWQ.00.34,02U:CW1-06:TEG-2/0/26"]
["PWQ.00.31,13U:ADC-L404-61:TEG-1/04","PWQ.00.31,42U:MM-ODF:TEG-1/12","PWQ.00.34,38U:MM-ODF:TEG-1/12","PWQ.00.34,02U:CW1-06:TEG-2/0/27"]
["PWQ.00.31,18U:ADC-L404-62:TEG-1/01","PWQ.00.31,42U:MM-ODF:TEG-1/13","PWQ.00.34,38U:MM-ODF:TEG-1/13","PWQ.00.34,02U:CW1-06:TEG-2/0/28"]
["PWQ.00.31,18U:ADC-L404-62:TEG-1/02","PWQ.00.31,42U:MM-ODF:TEG-1/14","PWQ.00.34,38U:MM-ODF:TEG-1/14","PWQ.00.34,02U:CW1-06:TEG-2/0/29"]
["PWQ.00.31,18U:ADC-L404-62:TEG-1/03","PWQ.00.31,42U:MM-ODF:TEG-1/15","PWQ.00.34,38U:MM-ODF:TEG-1/15","PWQ.00.34,02U:CW1-06:TEG-2/0/30"]
["PWQ.00.31,18U:ADC-L404-62:TEG-1/04","PWQ.00.31,42U:MM-ODF:TEG-1/16","PWQ.00.34,38U:MM-ODF:TEG-1/16","PWQ.00.34,02U:CW1-06:TEG-2/0/31"]
["PWQ.00.31,03U:ADC-L404-59:TEG-1/09","PWQ.00.31,41U:MM-ODF:TEG-1/01","PWQ.00.39,33U:MM-ODF:TEG-1/13","PWQ.00.39,02U:CW1-08:TEG-4/0/20"]
["PWQ.00.31,03U:ADC-L404-59:TEG-1/10","PWQ.00.31,41U:MM-ODF:TEG-1/02","PWQ.00.39,33U:MM-ODF:TEG-1/14","PWQ.00.39,02U:CW1-08:TEG-4/0/21"]
["PWQ.00.31,08U:ADC-L404-60:TEG-1/09","PWQ.00.31,41U:MM-ODF:TEG-1/03","PWQ.00.39,33U:MM-ODF:TEG-1/15","PWQ.00.39,02U:CW1-08:TEG-4/0/22"]
["PWQ.00.31,08U:ADC-L404-60:TEG-1/10","PWQ.00.31,41U:MM-ODF:TEG-1/04","PWQ.00.39,33U:MM-ODF:TEG-1/16","PWQ.00.39,02U:CW1-08:TEG-4/0/23"]
["PWQ.00.31,13U:ADC-L404-61:TEG-1/09","PWQ.00.31,41U:MM-ODF:TEG-1/05","PWQ.00.39,33U:MM-ODF:TEG-1/17","PWQ.00.39,02U:CW1-08:TEG-4/0/24"]
["PWQ.00.31,13U:ADC-L404-61:TEG-1/10","PWQ.00.31,41U:MM-ODF:TEG-1/06","PWQ.00.39,33U:MM-ODF:TEG-1/18","PWQ.00.39,02U:CW1-08:TEG-4/0/25"]
["PWQ.00.31,18U:ADC-L404-62:TEG-1/09","PWQ.00.31,41U:MM-ODF:TEG-1/07","PWQ.00.39,33U:MM-ODF:TEG-1/19","PWQ.00.39,02U:CW1-08:TEG-4/0/26"]
["PWQ.00.31,18U:ADC-L404-62:TEG-1/10","PWQ.00.31,41U:MM-ODF:TEG-1/08","PWQ.00.39,33U:MM-ODF:TEG-1/20","PWQ.00.39,02U:CW1-08:TEG-4/0/27"]
["PWQ.00.31,03U:ADC-L404-59:TEG-1/05","PWQ.00.31,40U:MM-ODF:TEG-1/01","PWQ.00.45,34U:MM-ODF:TEG-1/25","PWQ.00.44,28U:MM-BOX-6:TEG-I/1"]
["PWQ.00.31,03U:ADC-L404-59:TEG-1/06","PWQ.00.31,40U:MM-ODF:TEG-1/02","PWQ.00.45,34U:MM-ODF:TEG-1/26","PWQ.00.44,28U:MM-BOX-6:TEG-I/2"]
["PWQ.00.31,03U:ADC-L404-59:TEG-1/07","PWQ.00.31,40U:MM-ODF:TEG-1/03","PWQ.00.45,34U:MM-ODF:TEG-1/27","PWQ.00.44,28U:MM-BOX-6:TEG-I/3"]
["PWQ.00.31,03U:ADC-L404-59:TEG-1/08","PWQ.00.31,40U:MM-ODF:TEG-1/04","PWQ.00.45,34U:MM-ODF:TEG-1/28","PWQ.00.44,28U:MM-BOX-6:TEG-I/4"]
["PWQ.00.31,08U:ADC-L404-60:TEG-1/05","PWQ.00.31,40U:MM-ODF:TEG-1/05","PWQ.00.45,34U:MM-ODF:TEG-1/29","PWQ.00.44,28U:MM-BOX-6:TEG-J/1"]
["PWQ.00.31,08U:ADC-L404-60:TEG-1/06","PWQ.00.31,40U:MM-ODF:TEG-1/06","PWQ.00.45,34U:MM-ODF:TEG-1/30","PWQ.00.44,28U:MM-BOX-6:TEG-J/2"]
["PWQ.00.31,08U:ADC-L404-60:TEG-1/07","PWQ.00.31,40U:MM-ODF:TEG-1/07","PWQ.00.45,34U:MM-ODF:TEG-1/31","PWQ.00.44,28U:MM-BOX-6:TEG-J/3"]
["PWQ.00.31,08U:ADC-L404-60:TEG-1/08","PWQ.00.31,40U:MM-ODF:TEG-1/08","PWQ.00.45,34U:MM-ODF:TEG-1/32","PWQ.00.44,28U:MM-BOX-6:TEG-J/4"]
["PWQ.00.31,13U:ADC-L404-61:TEG-1/05","PWQ.00.31,40U:MM-ODF:TEG-1/09","PWQ.00.45,34U:MM-ODF:TEG-1/33","PWQ.00.44,29U:MM-BOX-7:TEG-A/1"]
["PWQ.00.31,13U:ADC-L404-61:TEG-1/06","PWQ.00.31,40U:MM-ODF:TEG-1/10","PWQ.00.45,34U:MM-ODF:TEG-1/34","PWQ.00.44,29U:MM-BOX-7:TEG-A/2"]
["PWQ.00.31,13U:ADC-L404-61:TEG-1/07","PWQ.00.31,40U:MM-ODF:TEG-1/11","PWQ.00.45,34U:MM-ODF:TEG-1/35","PWQ.00.44,29U:MM-BOX-7:TEG-A/3"]
["PWQ.00.31,13U:ADC-L404-61:TEG-1/08","PWQ.00.31,40U:MM-ODF:TEG-1/12","PWQ.00.45,34U:MM-ODF:TEG-1/36","PWQ.00.44,29U:MM-BOX-7:TEG-A/4"]
["PWQ.00.31,18U:ADC-L404-62:TEG-1/05","PWQ.00.31,40U:MM-ODF:TEG-1/13","PWQ.00.45,34U:MM-ODF:TEG-1/37","PWQ.00.44,29U:MM-BOX-7:TEG-B/1"]
["PWQ.00.31,18U:ADC-L404-62:TEG-1/06","PWQ.00.31,40U:MM-ODF:TEG-1/14","PWQ.00.45,34U:MM-ODF:TEG-1/38","PWQ.00.44,29U:MM-BOX-7:TEG-B/2"]
["PWQ.00.31,18U:ADC-L404-62:TEG-1/07","PWQ.00.31,40U:MM-ODF:TEG-1/15","PWQ.00.45,34U:MM-ODF:TEG-1/39","PWQ.00.44,29U:MM-BOX-7:TEG-B/3"]
["PWQ.00.31,18U:ADC-L404-62:TEG-1/08","PWQ.00.31,40U:MM-ODF:TEG-1/16","PWQ.00.45,34U:MM-ODF:TEG-1/40","PWQ.00.44,29U:MM-BOX-7:TEG-B/4"]
["　","　"]
["PWQ.00.32,03U:ADC-L404-63:TEG-1/01","PWQ.00.32,42U:MM-ODF:TEG-1/01","PWQ.00.34,37U:MM-ODF:TEG-1/01","PWQ.00.34,02U:CW1-06:TEG-2/0/32"]
["PWQ.00.32,03U:ADC-L404-63:TEG-1/02","PWQ.00.32,42U:MM-ODF:TEG-1/02","PWQ.00.34,37U:MM-ODF:TEG-1/02","PWQ.00.34,02U:CW1-06:TEG-2/0/33"]
["PWQ.00.32,03U:ADC-L404-63:TEG-1/03","PWQ.00.32,42U:MM-ODF:TEG-1/03","PWQ.00.34,37U:MM-ODF:TEG-1/03","PWQ.00.34,02U:CW1-06:TEG-2/0/34"]
["PWQ.00.32,03U:ADC-L404-63:TEG-1/04","PWQ.00.32,42U:MM-ODF:TEG-1/04","PWQ.00.34,37U:MM-ODF:TEG-1/04","PWQ.00.34,02U:CW1-06:TEG-2/0/35"]
["PWQ.00.32,08U:ADC-L404-64:TEG-1/01","PWQ.00.32,42U:MM-ODF:TEG-1/05","PWQ.00.34,37U:MM-ODF:TEG-1/05","PWQ.00.34,02U:CW1-06:TEG-3/0/12"]
["PWQ.00.32,08U:ADC-L404-64:TEG-1/02","PWQ.00.32,42U:MM-ODF:TEG-1/06","PWQ.00.34,37U:MM-ODF:TEG-1/06","PWQ.00.34,02U:CW1-06:TEG-3/0/13"]
["PWQ.00.32,08U:ADC-L404-64:TEG-1/03","PWQ.00.32,42U:MM-ODF:TEG-1/07","PWQ.00.34,37U:MM-ODF:TEG-1/07","PWQ.00.34,02U:CW1-06:TEG-3/0/14"]
["PWQ.00.32,08U:ADC-L404-64:TEG-1/04","PWQ.00.32,42U:MM-ODF:TEG-1/08","PWQ.00.34,37U:MM-ODF:TEG-1/08","PWQ.00.34,02U:CW1-06:TEG-3/0/15"]
["PWQ.00.32,13U:ADC-L404-65:TEG-1/01","PWQ.00.32,42U:MM-ODF:TEG-1/09","PWQ.00.34,37U:MM-ODF:TEG-1/09","PWQ.00.34,02U:CW1-06:TEG-3/0/16"]
["PWQ.00.32,13U:ADC-L404-65:TEG-1/02","PWQ.00.32,42U:MM-ODF:TEG-1/10","PWQ.00.34,37U:MM-ODF:TEG-1/10","PWQ.00.34,02U:CW1-06:TEG-3/0/17"]
["PWQ.00.32,13U:ADC-L404-65:TEG-1/03","PWQ.00.32,42U:MM-ODF:TEG-1/11","PWQ.00.34,37U:MM-ODF:TEG-1/11","PWQ.00.34,02U:CW1-06:TEG-3/0/18"]
["PWQ.00.32,13U:ADC-L404-65:TEG-1/04","PWQ.00.32,42U:MM-ODF:TEG-1/12","PWQ.00.34,37U:MM-ODF:TEG-1/12","PWQ.00.34,02U:CW1-06:TEG-3/0/19"]
["PWQ.00.32,03U:ADC-L404-63:TEG-1/09","PWQ.00.32,41U:MM-ODF:TEG-1/01","PWQ.00.39,32U:MM-ODF:TEG-1/01","PWQ.00.39,02U:CW1-08:TEG-4/0/28"]
["PWQ.00.32,03U:ADC-L404-63:TEG-1/10","PWQ.00.32,41U:MM-ODF:TEG-1/02","PWQ.00.39,32U:MM-ODF:TEG-1/02","PWQ.00.39,02U:CW1-08:TEG-4/0/29"]
["PWQ.00.32,08U:ADC-L404-64:TEG-1/09","PWQ.00.32,41U:MM-ODF:TEG-1/03","PWQ.00.39,32U:MM-ODF:TEG-1/03","PWQ.00.39,02U:CW1-08:TEG-4/0/30"]
["PWQ.00.32,08U:ADC-L404-64:TEG-1/10","PWQ.00.32,41U:MM-ODF:TEG-1/04","PWQ.00.39,32U:MM-ODF:TEG-1/04","PWQ.00.39,02U:CW1-08:TEG-4/0/31"]
["PWQ.00.32,13U:ADC-L404-65:TEG-1/09","PWQ.00.32,41U:MM-ODF:TEG-1/05","PWQ.00.39,32U:MM-ODF:TEG-1/05","PWQ.00.39,02U:CW1-08:TEG-4/0/32"]
["PWQ.00.32,13U:ADC-L404-65:TEG-1/10","PWQ.00.32,41U:MM-ODF:TEG-1/06","PWQ.00.39,32U:MM-ODF:TEG-1/06","PWQ.00.39,02U:CW1-08:TEG-4/0/33"]
["PWQ.00.32,03U:ADC-L404-63:TEG-1/05","PWQ.00.32,40U:MM-ODF:TEG-1/01","PWQ.00.45,33U:MM-ODF:TEG-1/01","PWQ.00.44,29U:MM-BOX-7:TEG-C/1"]
["PWQ.00.32,03U:ADC-L404-63:TEG-1/06","PWQ.00.32,40U:MM-ODF:TEG-1/02","PWQ.00.45,33U:MM-ODF:TEG-1/02","PWQ.00.44,29U:MM-BOX-7:TEG-C/2"]
["PWQ.00.32,03U:ADC-L404-63:TEG-1/07","PWQ.00.32,40U:MM-ODF:TEG-1/03","PWQ.00.45,33U:MM-ODF:TEG-1/03","PWQ.00.44,29U:MM-BOX-7:TEG-C/3"]
["PWQ.00.32,03U:ADC-L404-63:TEG-1/08","PWQ.00.32,40U:MM-ODF:TEG-1/04","PWQ.00.45,33U:MM-ODF:TEG-1/04","PWQ.00.44,29U:MM-BOX-7:TEG-C/4"]
["PWQ.00.32,08U:ADC-L404-64:TEG-1/05","PWQ.00.32,40U:MM-ODF:TEG-1/05","PWQ.00.45,33U:MM-ODF:TEG-1/05","PWQ.00.44,29U:MM-BOX-7:TEG-D/1"]
["PWQ.00.32,08U:ADC-L404-64:TEG-1/06","PWQ.00.32,40U:MM-ODF:TEG-1/06","PWQ.00.45,33U:MM-ODF:TEG-1/06","PWQ.00.44,29U:MM-BOX-7:TEG-D/2"]
["PWQ.00.32,08U:ADC-L404-64:TEG-1/07","PWQ.00.32,40U:MM-ODF:TEG-1/07","PWQ.00.45,33U:MM-ODF:TEG-1/07","PWQ.00.44,29U:MM-BOX-7:TEG-D/3"]
["PWQ.00.32,08U:ADC-L404-64:TEG-1/08","PWQ.00.32,40U:MM-ODF:TEG-1/08","PWQ.00.45,33U:MM-ODF:TEG-1/08","PWQ.00.44,29U:MM-BOX-7:TEG-D/4"]
["PWQ.00.32,13U:ADC-L404-65:TEG-1/05","PWQ.00.32,40U:MM-ODF:TEG-1/09","PWQ.00.45,33U:MM-ODF:TEG-1/09","PWQ.00.44,29U:MM-BOX-7:TEG-E/1"]
["PWQ.00.32,13U:ADC-L404-65:TEG-1/06","PWQ.00.32,40U:MM-ODF:TEG-1/10","PWQ.00.45,33U:MM-ODF:TEG-1/10","PWQ.00.44,29U:MM-BOX-7:TEG-E/2"]
["PWQ.00.32,13U:ADC-L404-65:TEG-1/07","PWQ.00.32,40U:MM-ODF:TEG-1/11","PWQ.00.45,33U:MM-ODF:TEG-1/11","PWQ.00.44,29U:MM-BOX-7:TEG-E/3"]
["PWQ.00.32,13U:ADC-L404-65:TEG-1/08","PWQ.00.32,40U:MM-ODF:TEG-1/12","PWQ.00.45,33U:MM-ODF:TEG-1/12","PWQ.00.44,29U:MM-BOX-7:TEG-E/4"]
["　","　"]
["PWQ.00.33,03U:ADC-L404-66:TEG-1/01","PWQ.00.33,42U:MM-ODF:TEG-1/01","PWQ.00.34,36U:MM-ODF:TEG-1/01","PWQ.00.34,02U:CW1-06:TEG-3/0/20"]
["PWQ.00.33,03U:ADC-L404-66:TEG-1/02","PWQ.00.33,42U:MM-ODF:TEG-1/02","PWQ.00.34,36U:MM-ODF:TEG-1/02","PWQ.00.34,02U:CW1-06:TEG-3/0/21"]
["PWQ.00.33,03U:ADC-L404-66:TEG-1/03","PWQ.00.33,42U:MM-ODF:TEG-1/03","PWQ.00.34,36U:MM-ODF:TEG-1/03","PWQ.00.34,02U:CW1-06:TEG-3/0/22"]
["PWQ.00.33,03U:ADC-L404-66:TEG-1/04","PWQ.00.33,42U:MM-ODF:TEG-1/04","PWQ.00.34,36U:MM-ODF:TEG-1/04","PWQ.00.34,02U:CW1-06:TEG-3/0/23"]
["PWQ.00.33,08U:ADC-L404-67:TEG-1/01","PWQ.00.33,42U:MM-ODF:TEG-1/05","PWQ.00.34,36U:MM-ODF:TEG-1/05","PWQ.00.34,02U:CW1-06:TEG-3/0/24"]
["PWQ.00.33,08U:ADC-L404-67:TEG-1/02","PWQ.00.33,42U:MM-ODF:TEG-1/06","PWQ.00.34,36U:MM-ODF:TEG-1/06","PWQ.00.34,02U:CW1-06:TEG-3/0/25"]
["PWQ.00.33,08U:ADC-L404-67:TEG-1/03","PWQ.00.33,42U:MM-ODF:TEG-1/07","PWQ.00.34,36U:MM-ODF:TEG-1/07","PWQ.00.34,02U:CW1-06:TEG-3/0/26"]
["PWQ.00.33,08U:ADC-L404-67:TEG-1/04","PWQ.00.33,42U:MM-ODF:TEG-1/08","PWQ.00.34,36U:MM-ODF:TEG-1/08","PWQ.00.34,02U:CW1-06:TEG-3/0/27"]
["PWQ.00.33,13U:ADC-L404-68:TEG-1/01","PWQ.00.33,42U:MM-ODF:TEG-1/09","PWQ.00.34,36U:MM-ODF:TEG-1/09","PWQ.00.34,02U:CW1-06:TEG-3/0/28"]
["PWQ.00.33,13U:ADC-L404-68:TEG-1/02","PWQ.00.33,42U:MM-ODF:TEG-1/10","PWQ.00.34,36U:MM-ODF:TEG-1/10","PWQ.00.34,02U:CW1-06:TEG-3/0/29"]
["PWQ.00.33,13U:ADC-L404-68:TEG-1/03","PWQ.00.33,42U:MM-ODF:TEG-1/11","PWQ.00.34,36U:MM-ODF:TEG-1/11","PWQ.00.34,02U:CW1-06:TEG-3/0/30"]
["PWQ.00.33,13U:ADC-L404-68:TEG-1/04","PWQ.00.33,42U:MM-ODF:TEG-1/12","PWQ.00.34,36U:MM-ODF:TEG-1/12","PWQ.00.34,02U:CW1-06:TEG-3/0/31"]
["PWQ.00.33,03U:ADC-L404-66:TEG-1/09","PWQ.00.33,41U:MM-ODF:TEG-1/01","PWQ.00.39,32U:MM-ODF:TEG-1/13","PWQ.00.39,02U:CW1-08:TEG-4/0/34"]
["PWQ.00.33,03U:ADC-L404-66:TEG-1/10","PWQ.00.33,41U:MM-ODF:TEG-1/02","PWQ.00.39,32U:MM-ODF:TEG-1/14","PWQ.00.39,02U:CW1-08:TEG-4/0/35"]
["PWQ.00.33,08U:ADC-L404-67:TEG-1/09","PWQ.00.33,41U:MM-ODF:TEG-1/03","PWQ.00.39,32U:MM-ODF:TEG-1/15","PWQ.00.39,02U:CW1-08:TEG-4/0/36"]
["PWQ.00.33,08U:ADC-L404-67:TEG-1/10","PWQ.00.33,41U:MM-ODF:TEG-1/04","PWQ.00.39,32U:MM-ODF:TEG-1/16","PWQ.00.39,02U:CW1-08:TEG-4/0/37"]
["PWQ.00.33,13U:ADC-L404-68:TEG-1/09","PWQ.00.33,41U:MM-ODF:TEG-1/05","PWQ.00.39,32U:MM-ODF:TEG-1/17","PWQ.00.39,02U:CW1-08:TEG-4/0/38"]
["PWQ.00.33,13U:ADC-L404-68:TEG-1/10","PWQ.00.33,41U:MM-ODF:TEG-1/06","PWQ.00.39,32U:MM-ODF:TEG-1/18","PWQ.00.39,02U:CW1-08:TEG-4/0/39"]
["PWQ.00.33,03U:ADC-L404-66:TEG-1/05","PWQ.00.33,40U:MM-ODF:TEG-1/01","PWQ.00.45,33U:MM-ODF:TEG-1/25","PWQ.00.44,29U:MM-BOX-7:TEG-F/1"]
["PWQ.00.33,03U:ADC-L404-66:TEG-1/06","PWQ.00.33,40U:MM-ODF:TEG-1/02","PWQ.00.45,33U:MM-ODF:TEG-1/26","PWQ.00.44,29U:MM-BOX-7:TEG-F/2"]
["PWQ.00.33,03U:ADC-L404-66:TEG-1/07","PWQ.00.33,40U:MM-ODF:TEG-1/03","PWQ.00.45,33U:MM-ODF:TEG-1/27","PWQ.00.44,29U:MM-BOX-7:TEG-F/3"]
["PWQ.00.33,03U:ADC-L404-66:TEG-1/08","PWQ.00.33,40U:MM-ODF:TEG-1/04","PWQ.00.45,33U:MM-ODF:TEG-1/28","PWQ.00.44,29U:MM-BOX-7:TEG-F/4"]
["PWQ.00.33,08U:ADC-L404-67:TEG-1/05","PWQ.00.33,40U:MM-ODF:TEG-1/05","PWQ.00.45,33U:MM-ODF:TEG-1/29","PWQ.00.44,29U:MM-BOX-7:TEG-G/1"]
["PWQ.00.33,08U:ADC-L404-67:TEG-1/06","PWQ.00.33,40U:MM-ODF:TEG-1/06","PWQ.00.45,33U:MM-ODF:TEG-1/30","PWQ.00.44,29U:MM-BOX-7:TEG-G/2"]
["PWQ.00.33,08U:ADC-L404-67:TEG-1/07","PWQ.00.33,40U:MM-ODF:TEG-1/07","PWQ.00.45,33U:MM-ODF:TEG-1/31","PWQ.00.44,29U:MM-BOX-7:TEG-G/3"]
["PWQ.00.33,08U:ADC-L404-67:TEG-1/08","PWQ.00.33,40U:MM-ODF:TEG-1/08","PWQ.00.45,33U:MM-ODF:TEG-1/32","PWQ.00.44,29U:MM-BOX-7:TEG-G/4"]
["PWQ.00.33,13U:ADC-L404-68:TEG-1/05","PWQ.00.33,40U:MM-ODF:TEG-1/09","PWQ.00.45,33U:MM-ODF:TEG-1/33","PWQ.00.44,29U:MM-BOX-7:TEG-H/1"]
["PWQ.00.33,13U:ADC-L404-68:TEG-1/06","PWQ.00.33,40U:MM-ODF:TEG-1/10","PWQ.00.45,33U:MM-ODF:TEG-1/34","PWQ.00.44,29U:MM-BOX-7:TEG-H/2"]
["PWQ.00.33,13U:ADC-L404-68:TEG-1/07","PWQ.00.33,40U:MM-ODF:TEG-1/11","PWQ.00.45,33U:MM-ODF:TEG-1/35","PWQ.00.44,29U:MM-BOX-7:TEG-H/3"]
["PWQ.00.33,13U:ADC-L404-68:TEG-1/08","PWQ.00.33,40U:MM-ODF:TEG-1/12","PWQ.00.45,33U:MM-ODF:TEG-1/36","PWQ.00.44,29U:MM-BOX-7:TEG-H/4"]
[]
["PWQ.00.35,03U:ADC-L404-69:TEG-1/01","PWQ.00.35,42U:MM-ODF:TEG-1/01","PWQ.00.38,41U:MM-ODF:TEG-1/01","PWQ.00.38,02U:CW1-07:TEG-1/0/12"]
["PWQ.00.35,03U:ADC-L404-69:TEG-1/02","PWQ.00.35,42U:MM-ODF:TEG-1/02","PWQ.00.38,41U:MM-ODF:TEG-1/02","PWQ.00.38,02U:CW1-07:TEG-1/0/13"]
["PWQ.00.35,03U:ADC-L404-69:TEG-1/03","PWQ.00.35,42U:MM-ODF:TEG-1/03","PWQ.00.38,41U:MM-ODF:TEG-1/03","PWQ.00.38,02U:CW1-07:TEG-1/0/14"]
["PWQ.00.35,03U:ADC-L404-69:TEG-1/04","PWQ.00.35,42U:MM-ODF:TEG-1/04","PWQ.00.38,41U:MM-ODF:TEG-1/04","PWQ.00.38,02U:CW1-07:TEG-1/0/15"]
["PWQ.00.35,08U:ADC-L404-70:TEG-1/01","PWQ.00.35,42U:MM-ODF:TEG-1/05","PWQ.00.38,41U:MM-ODF:TEG-1/05","PWQ.00.38,02U:CW1-07:TEG-1/0/16"]
["PWQ.00.35,08U:ADC-L404-70:TEG-1/02","PWQ.00.35,42U:MM-ODF:TEG-1/06","PWQ.00.38,41U:MM-ODF:TEG-1/06","PWQ.00.38,02U:CW1-07:TEG-1/0/17"]
["PWQ.00.35,08U:ADC-L404-70:TEG-1/03","PWQ.00.35,42U:MM-ODF:TEG-1/07","PWQ.00.38,41U:MM-ODF:TEG-1/07","PWQ.00.38,02U:CW1-07:TEG-1/0/18"]
["PWQ.00.35,08U:ADC-L404-70:TEG-1/04","PWQ.00.35,42U:MM-ODF:TEG-1/08","PWQ.00.38,41U:MM-ODF:TEG-1/08","PWQ.00.38,02U:CW1-07:TEG-1/0/19"]
["PWQ.00.35,13U:ADC-L404-71:TEG-1/01","PWQ.00.35,42U:MM-ODF:TEG-1/09","PWQ.00.38,41U:MM-ODF:TEG-1/09","PWQ.00.38,02U:CW1-07:TEG-1/0/20"]
["PWQ.00.35,13U:ADC-L404-71:TEG-1/02","PWQ.00.35,42U:MM-ODF:TEG-1/10","PWQ.00.38,41U:MM-ODF:TEG-1/10","PWQ.00.38,02U:CW1-07:TEG-1/0/21"]
["PWQ.00.35,13U:ADC-L404-71:TEG-1/03","PWQ.00.35,42U:MM-ODF:TEG-1/11","PWQ.00.38,41U:MM-ODF:TEG-1/11","PWQ.00.38,02U:CW1-07:TEG-1/0/22"]
["PWQ.00.35,13U:ADC-L404-71:TEG-1/04","PWQ.00.35,42U:MM-ODF:TEG-1/12","PWQ.00.38,41U:MM-ODF:TEG-1/12","PWQ.00.38,02U:CW1-07:TEG-1/0/23"]
["PWQ.00.35,03U:ADC-L404-69:TEG-1/09","PWQ.00.35,41U:MM-ODF:TEG-1/01","PWQ.00.39,31U:MM-ODF:TEG-1/01","PWQ.00.39,02U:CW1-08:TEG-4/0/40"]
["PWQ.00.35,03U:ADC-L404-69:TEG-1/10","PWQ.00.35,41U:MM-ODF:TEG-1/02","PWQ.00.39,31U:MM-ODF:TEG-1/02","PWQ.00.39,02U:CW1-08:TEG-4/0/41"]
["PWQ.00.35,08U:ADC-L404-70:TEG-1/09","PWQ.00.35,41U:MM-ODF:TEG-1/03","PWQ.00.39,31U:MM-ODF:TEG-1/03","PWQ.00.39,02U:CW1-08:TEG-4/0/42"]
["PWQ.00.35,08U:ADC-L404-70:TEG-1/10","PWQ.00.35,41U:MM-ODF:TEG-1/04","PWQ.00.39,31U:MM-ODF:TEG-1/04","PWQ.00.39,02U:CW1-08:TEG-4/0/43"]
["PWQ.00.35,13U:ADC-L404-71:TEG-1/09","PWQ.00.35,41U:MM-ODF:TEG-1/05","PWQ.00.39,31U:MM-ODF:TEG-1/05","PWQ.00.39,02U:CW1-08:TEG-4/0/44"]
["PWQ.00.35,13U:ADC-L404-71:TEG-1/10","PWQ.00.35,41U:MM-ODF:TEG-1/06","PWQ.00.39,31U:MM-ODF:TEG-1/06","PWQ.00.39,02U:CW1-08:TEG-4/0/45"]
["PWQ.00.35,03U:ADC-L404-69:TEG-1/05","PWQ.00.35,40U:MM-ODF:TEG-1/01","PWQ.00.45,32U:MM-ODF:TEG-1/01","PWQ.00.44,29U:MM-BOX-7:TEG-I/1"]
["PWQ.00.35,03U:ADC-L404-69:TEG-1/06","PWQ.00.35,40U:MM-ODF:TEG-1/02","PWQ.00.45,32U:MM-ODF:TEG-1/02","PWQ.00.44,29U:MM-BOX-7:TEG-I/2"]
["PWQ.00.35,03U:ADC-L404-69:TEG-1/07","PWQ.00.35,40U:MM-ODF:TEG-1/03","PWQ.00.45,32U:MM-ODF:TEG-1/03","PWQ.00.44,29U:MM-BOX-7:TEG-I/3"]
["PWQ.00.35,03U:ADC-L404-69:TEG-1/08","PWQ.00.35,40U:MM-ODF:TEG-1/04","PWQ.00.45,32U:MM-ODF:TEG-1/04","PWQ.00.44,29U:MM-BOX-7:TEG-I/4"]
["PWQ.00.35,08U:ADC-L404-70:TEG-1/05","PWQ.00.35,40U:MM-ODF:TEG-1/05","PWQ.00.45,32U:MM-ODF:TEG-1/05","PWQ.00.44,29U:MM-BOX-7:TEG-J/1"]
["PWQ.00.35,08U:ADC-L404-70:TEG-1/06","PWQ.00.35,40U:MM-ODF:TEG-1/06","PWQ.00.45,32U:MM-ODF:TEG-1/06","PWQ.00.44,29U:MM-BOX-7:TEG-J/2"]
["PWQ.00.35,08U:ADC-L404-70:TEG-1/07","PWQ.00.35,40U:MM-ODF:TEG-1/07","PWQ.00.45,32U:MM-ODF:TEG-1/07","PWQ.00.44,29U:MM-BOX-7:TEG-J/3"]
["PWQ.00.35,08U:ADC-L404-70:TEG-1/08","PWQ.00.35,40U:MM-ODF:TEG-1/08","PWQ.00.45,32U:MM-ODF:TEG-1/08","PWQ.00.44,29U:MM-BOX-7:TEG-J/4"]
["PWQ.00.35,13U:ADC-L404-71:TEG-1/05","PWQ.00.35,40U:MM-ODF:TEG-1/09","PWQ.00.45,32U:MM-ODF:TEG-1/09","PWQ.00.44,30U:MM-BOX-8:TEG-A/1"]
["PWQ.00.35,13U:ADC-L404-71:TEG-1/06","PWQ.00.35,40U:MM-ODF:TEG-1/10","PWQ.00.45,32U:MM-ODF:TEG-1/10","PWQ.00.44,30U:MM-BOX-8:TEG-A/2"]
["PWQ.00.35,13U:ADC-L404-71:TEG-1/07","PWQ.00.35,40U:MM-ODF:TEG-1/11","PWQ.00.45,32U:MM-ODF:TEG-1/11","PWQ.00.44,30U:MM-BOX-8:TEG-A/3"]
["PWQ.00.35,13U:ADC-L404-71:TEG-1/08","PWQ.00.35,40U:MM-ODF:TEG-1/12","PWQ.00.45,32U:MM-ODF:TEG-1/12","PWQ.00.44,30U:MM-BOX-8:TEG-A/4"]
["　","　"]
["PWQ.00.32,03U:ADC-L404-43:EG-1/21","PWQ.00.35,38U:SW1-09:EG-1/01"]
["PWQ.00.32,08U:ADC-L404-44:EG-1/21","PWQ.00.35,38U:SW1-09:EG-1/02"]
["PWQ.00.32,13U:ADC-L404-45:EG-1/21","PWQ.00.35,38U:SW1-09:EG-1/03"]
["PWQ.00.33,03U:ADC-L404-46:EG-1/21","PWQ.00.35,38U:SW1-09:EG-1/04"]
["PWQ.00.33,08U:ADC-L404-47:EG-1/21","PWQ.00.35,38U:SW1-09:EG-1/05"]
["PWQ.00.33,13U:ADC-L404-48:EG-1/21","PWQ.00.35,38U:SW1-09:EG-1/06"]
["PWQ.00.35,03U:ADC-L404-49:EG-1/21","PWQ.00.35,38U:SW1-09:EG-1/07"]
["PWQ.00.35,08U:ADC-L404-50:EG-1/21","PWQ.00.35,38U:SW1-09:EG-1/08"]
["PWQ.00.35,13U:ADC-L404-51:EG-1/21","PWQ.00.35,38U:SW1-09:EG-1/09"]
["PWQ.00.36,03U:ADC-L404-52:EG-1/21","PWQ.00.35,38U:SW1-09:EG-1/10"]
["PWQ.00.36,08U:ADC-L404-53:EG-1/21","PWQ.00.35,38U:SW1-09:EG-1/11"]
["PWQ.00.36,13U:ADC-L404-54:EG-1/21","PWQ.00.35,38U:SW1-09:EG-1/12"]
["PWQ.00.36,03U:ADC-L404-55:EG-1/21","PWQ.00.35,38U:SW1-09:EG-1/13"]
["PWQ.00.37,08U:ADC-L404-56:EG-1/21","PWQ.00.35,38U:SW1-09:EG-1/14"]
["PWQ.00.37,13U:ADC-L404-57:EG-1/21","PWQ.00.35,38U:SW1-09:EG-1/15"]
["PWQ.00.37,18U:ADC-L404-58:EG-1/21","PWQ.00.35,38U:SW1-09:EG-1/16"]
["　","　"]
["PWQ.00.32,03U:ADC-L404-43:EG-1/22","PWQ.00.35,36U:SW1-10:EG-1/01"]
["PWQ.00.32,08U:ADC-L404-44:EG-1/22","PWQ.00.35,36U:SW1-10:EG-1/02"]
["PWQ.00.32,13U:ADC-L404-45:EG-1/22","PWQ.00.35,36U:SW1-10:EG-1/03"]
["PWQ.00.33,03U:ADC-L404-46:EG-1/22","PWQ.00.35,36U:SW1-10:EG-1/04"]
["PWQ.00.33,08U:ADC-L404-47:EG-1/22","PWQ.00.35,36U:SW1-10:EG-1/05"]
["PWQ.00.33,13U:ADC-L404-48:EG-1/22","PWQ.00.35,36U:SW1-10:EG-1/06"]
["PWQ.00.35,03U:ADC-L404-49:EG-1/22","PWQ.00.35,36U:SW1-10:EG-1/07"]
["PWQ.00.35,08U:ADC-L404-50:EG-1/22","PWQ.00.35,36U:SW1-10:EG-1/08"]
["PWQ.00.35,13U:ADC-L404-51:EG-1/22","PWQ.00.35,36U:SW1-10:EG-1/09"]
["PWQ.00.36,03U:ADC-L404-52:EG-1/22","PWQ.00.35,36U:SW1-10:EG-1/10"]
["PWQ.00.36,08U:ADC-L404-53:EG-1/22","PWQ.00.35,36U:SW1-10:EG-1/11"]
["PWQ.00.36,13U:ADC-L404-54:EG-1/22","PWQ.00.35,36U:SW1-10:EG-1/12"]
["PWQ.00.36,03U:ADC-L404-55:EG-1/22","PWQ.00.35,36U:SW1-10:EG-1/13"]
["PWQ.00.37,08U:ADC-L404-56:EG-1/22","PWQ.00.35,36U:SW1-10:EG-1/14"]
["PWQ.00.37,13U:ADC-L404-57:EG-1/22","PWQ.00.35,36U:SW1-10:EG-1/15"]
["PWQ.00.37,18U:ADC-L404-58:EG-1/22","PWQ.00.35,36U:SW1-10:EG-1/16"]
["　","　"]
["PWQ.00.36,03U:ADC-L404-72:TEG-1/01","PWQ.00.36,42U:MM-ODF:TEG-1/01","PWQ.00.38,40U:MM-ODF:TEG-1/01","PWQ.00.38,02U:CW1-07:TEG-1/0/24"]
["PWQ.00.36,03U:ADC-L404-72:TEG-1/02","PWQ.00.36,42U:MM-ODF:TEG-1/02","PWQ.00.38,40U:MM-ODF:TEG-1/02","PWQ.00.38,02U:CW1-07:TEG-1/0/25"]
["PWQ.00.36,03U:ADC-L404-72:TEG-1/03","PWQ.00.36,42U:MM-ODF:TEG-1/03","PWQ.00.38,40U:MM-ODF:TEG-1/03","PWQ.00.38,02U:CW1-07:TEG-1/0/26"]
["PWQ.00.36,03U:ADC-L404-72:TEG-1/04","PWQ.00.36,42U:MM-ODF:TEG-1/04","PWQ.00.38,40U:MM-ODF:TEG-1/04","PWQ.00.38,02U:CW1-07:TEG-1/0/27"]
["PWQ.00.36,08U:ADC-L404-73:TEG-1/01","PWQ.00.36,42U:MM-ODF:TEG-1/05","PWQ.00.38,40U:MM-ODF:TEG-1/05","PWQ.00.38,02U:CW1-07:TEG-1/0/28"]
["PWQ.00.36,08U:ADC-L404-73:TEG-1/02","PWQ.00.36,42U:MM-ODF:TEG-1/06","PWQ.00.38,40U:MM-ODF:TEG-1/06","PWQ.00.38,02U:CW1-07:TEG-1/0/29"]
["PWQ.00.36,08U:ADC-L404-73:TEG-1/03","PWQ.00.36,42U:MM-ODF:TEG-1/07","PWQ.00.38,40U:MM-ODF:TEG-1/07","PWQ.00.38,02U:CW1-07:TEG-1/0/30"]
["PWQ.00.36,08U:ADC-L404-73:TEG-1/04","PWQ.00.36,42U:MM-ODF:TEG-1/08","PWQ.00.38,40U:MM-ODF:TEG-1/08","PWQ.00.38,02U:CW1-07:TEG-1/0/31"]
["PWQ.00.36,13U:ADC-L404-74:TEG-1/01","PWQ.00.36,42U:MM-ODF:TEG-1/09","PWQ.00.38,40U:MM-ODF:TEG-1/09","PWQ.00.38,02U:CW1-07:TEG-2/0/12"]
["PWQ.00.36,13U:ADC-L404-74:TEG-1/02","PWQ.00.36,42U:MM-ODF:TEG-1/10","PWQ.00.38,40U:MM-ODF:TEG-1/10","PWQ.00.38,02U:CW1-07:TEG-2/0/13"]
["PWQ.00.36,13U:ADC-L404-74:TEG-1/03","PWQ.00.36,42U:MM-ODF:TEG-1/11","PWQ.00.38,40U:MM-ODF:TEG-1/11","PWQ.00.38,02U:CW1-07:TEG-2/0/14"]
["PWQ.00.36,13U:ADC-L404-74:TEG-1/04","PWQ.00.36,42U:MM-ODF:TEG-1/12","PWQ.00.38,40U:MM-ODF:TEG-1/12","PWQ.00.38,02U:CW1-07:TEG-2/0/15"]
["PWQ.00.36,18U:ADC-L404-75:TEG-1/01","PWQ.00.36,42U:MM-ODF:TEG-1/13","PWQ.00.38,40U:MM-ODF:TEG-1/13","PWQ.00.38,02U:CW1-07:TEG-2/0/16"]
["PWQ.00.36,18U:ADC-L404-75:TEG-1/02","PWQ.00.36,42U:MM-ODF:TEG-1/14","PWQ.00.38,40U:MM-ODF:TEG-1/14","PWQ.00.38,02U:CW1-07:TEG-2/0/17"]
["PWQ.00.36,18U:ADC-L404-75:TEG-1/03","PWQ.00.36,42U:MM-ODF:TEG-1/15","PWQ.00.38,40U:MM-ODF:TEG-1/15","PWQ.00.38,02U:CW1-07:TEG-2/0/18"]
["PWQ.00.36,18U:ADC-L404-75:TEG-1/04","PWQ.00.36,42U:MM-ODF:TEG-1/16","PWQ.00.38,40U:MM-ODF:TEG-1/16","PWQ.00.38,02U:CW1-07:TEG-2/0/19"]
["PWQ.00.36,03U:ADC-L404-72:TEG-1/09","PWQ.00.36,41U:MM-ODF:TEG-1/01","PWQ.00.39,31U:MM-ODF:TEG-1/13","PWQ.00.39,02U:CW1-08:TEG-4/0/46"]
["PWQ.00.36,03U:ADC-L404-72:TEG-1/10","PWQ.00.36,41U:MM-ODF:TEG-1/02","PWQ.00.39,31U:MM-ODF:TEG-1/14","PWQ.00.39,02U:CW1-08:TEG-4/0/47"]
["PWQ.00.36,08U:ADC-L404-73:TEG-1/09","PWQ.00.36,41U:MM-ODF:TEG-1/03","PWQ.00.39,31U:MM-ODF:TEG-1/15","PWQ.00.39,02U:CW1-08:TEG-5/0/00"]
["PWQ.00.36,08U:ADC-L404-73:TEG-1/10","PWQ.00.36,41U:MM-ODF:TEG-1/04","PWQ.00.39,31U:MM-ODF:TEG-1/16","PWQ.00.39,02U:CW1-08:TEG-5/0/01"]
["PWQ.00.36,13U:ADC-L404-74:TEG-1/09","PWQ.00.36,41U:MM-ODF:TEG-1/05","PWQ.00.39,31U:MM-ODF:TEG-1/17","PWQ.00.39,02U:CW1-08:TEG-5/0/02"]
["PWQ.00.36,13U:ADC-L404-74:TEG-1/10","PWQ.00.36,41U:MM-ODF:TEG-1/06","PWQ.00.39,31U:MM-ODF:TEG-1/18","PWQ.00.39,02U:CW1-08:TEG-5/0/03"]
["PWQ.00.36,18U:ADC-L404-75:TEG-1/09","PWQ.00.36,41U:MM-ODF:TEG-1/07","PWQ.00.39,31U:MM-ODF:TEG-1/19","PWQ.00.39,02U:CW1-08:TEG-5/0/04"]
["PWQ.00.36,18U:ADC-L404-75:TEG-1/10","PWQ.00.36,41U:MM-ODF:TEG-1/08","PWQ.00.39,31U:MM-ODF:TEG-1/20","PWQ.00.39,02U:CW1-08:TEG-5/0/05"]
["PWQ.00.36,03U:ADC-L404-72:TEG-1/05","PWQ.00.36,40U:MM-ODF:TEG-1/01","PWQ.00.45,32U:MM-ODF:TEG-1/25","PWQ.00.44,30U:MM-BOX-8:TEG-B/1"]
["PWQ.00.36,03U:ADC-L404-72:TEG-1/06","PWQ.00.36,40U:MM-ODF:TEG-1/02","PWQ.00.45,32U:MM-ODF:TEG-1/26","PWQ.00.44,30U:MM-BOX-8:TEG-B/2"]
["PWQ.00.36,03U:ADC-L404-72:TEG-1/07","PWQ.00.36,40U:MM-ODF:TEG-1/03","PWQ.00.45,32U:MM-ODF:TEG-1/27","PWQ.00.44,30U:MM-BOX-8:TEG-B/3"]
["PWQ.00.36,03U:ADC-L404-72:TEG-1/08","PWQ.00.36,40U:MM-ODF:TEG-1/04","PWQ.00.45,32U:MM-ODF:TEG-1/28","PWQ.00.44,30U:MM-BOX-8:TEG-B/4"]
["PWQ.00.36,08U:ADC-L404-73:TEG-1/05","PWQ.00.36,40U:MM-ODF:TEG-1/05","PWQ.00.45,32U:MM-ODF:TEG-1/29","PWQ.00.44,30U:MM-BOX-8:TEG-C/1"]
["PWQ.00.36,08U:ADC-L404-73:TEG-1/06","PWQ.00.36,40U:MM-ODF:TEG-1/06","PWQ.00.45,32U:MM-ODF:TEG-1/30","PWQ.00.44,30U:MM-BOX-8:TEG-C/2"]
["PWQ.00.36,08U:ADC-L404-73:TEG-1/07","PWQ.00.36,40U:MM-ODF:TEG-1/07","PWQ.00.45,32U:MM-ODF:TEG-1/31","PWQ.00.44,30U:MM-BOX-8:TEG-C/3"]
["PWQ.00.36,08U:ADC-L404-73:TEG-1/08","PWQ.00.36,40U:MM-ODF:TEG-1/08","PWQ.00.45,32U:MM-ODF:TEG-1/32","PWQ.00.44,30U:MM-BOX-8:TEG-C/4"]
["PWQ.00.36,13U:ADC-L404-74:TEG-1/05","PWQ.00.36,40U:MM-ODF:TEG-1/09","PWQ.00.45,32U:MM-ODF:TEG-1/33","PWQ.00.44,30U:MM-BOX-8:TEG-D/1"]
["PWQ.00.36,13U:ADC-L404-74:TEG-1/06","PWQ.00.36,40U:MM-ODF:TEG-1/10","PWQ.00.45,32U:MM-ODF:TEG-1/34","PWQ.00.44,30U:MM-BOX-8:TEG-D/2"]
["PWQ.00.36,13U:ADC-L404-74:TEG-1/07","PWQ.00.36,40U:MM-ODF:TEG-1/11","PWQ.00.45,32U:MM-ODF:TEG-1/35","PWQ.00.44,30U:MM-BOX-8:TEG-D/3"]
["PWQ.00.36,13U:ADC-L404-74:TEG-1/08","PWQ.00.36,40U:MM-ODF:TEG-1/12","PWQ.00.45,32U:MM-ODF:TEG-1/36","PWQ.00.44,30U:MM-BOX-8:TEG-D/4"]
["PWQ.00.36,18U:ADC-L404-75:TEG-1/05","PWQ.00.36,40U:MM-ODF:TEG-1/13","PWQ.00.45,32U:MM-ODF:TEG-1/37","PWQ.00.44,30U:MM-BOX-8:TEG-E/1"]
["PWQ.00.36,18U:ADC-L404-75:TEG-1/06","PWQ.00.36,40U:MM-ODF:TEG-1/14","PWQ.00.45,32U:MM-ODF:TEG-1/38","PWQ.00.44,30U:MM-BOX-8:TEG-E/2"]
["PWQ.00.36,18U:ADC-L404-75:TEG-1/07","PWQ.00.36,40U:MM-ODF:TEG-1/15","PWQ.00.45,32U:MM-ODF:TEG-1/39","PWQ.00.44,30U:MM-BOX-8:TEG-E/3"]
["PWQ.00.36,18U:ADC-L404-75:TEG-1/08","PWQ.00.36,40U:MM-ODF:TEG-1/16","PWQ.00.45,32U:MM-ODF:TEG-1/40","PWQ.00.44,30U:MM-BOX-8:TEG-E/4"]
["　","　"]
["PWQ.00.37,03U:ADC-L404-76:TEG-1/01","PWQ.00.37,42U:MM-ODF:TEG-1/01","PWQ.00.38,39U:MM-ODF:TEG-1/01","PWQ.00.38,02U:CW1-07:TEG-2/0/20"]
["PWQ.00.37,03U:ADC-L404-76:TEG-1/02","PWQ.00.37,42U:MM-ODF:TEG-1/02","PWQ.00.38,39U:MM-ODF:TEG-1/02","PWQ.00.38,02U:CW1-07:TEG-2/0/21"]
["PWQ.00.37,03U:ADC-L404-76:TEG-1/03","PWQ.00.37,42U:MM-ODF:TEG-1/03","PWQ.00.38,39U:MM-ODF:TEG-1/03","PWQ.00.38,02U:CW1-07:TEG-2/0/22"]
["PWQ.00.37,03U:ADC-L404-76:TEG-1/04","PWQ.00.37,42U:MM-ODF:TEG-1/04","PWQ.00.38,39U:MM-ODF:TEG-1/04","PWQ.00.38,02U:CW1-07:TEG-2/0/23"]
["PWQ.00.37,08U:ADC-L404-77:TEG-1/01","PWQ.00.37,42U:MM-ODF:TEG-1/05","PWQ.00.38,39U:MM-ODF:TEG-1/05","PWQ.00.38,02U:CW1-07:TEG-2/0/24"]
["PWQ.00.37,08U:ADC-L404-77:TEG-1/02","PWQ.00.37,42U:MM-ODF:TEG-1/06","PWQ.00.38,39U:MM-ODF:TEG-1/06","PWQ.00.38,02U:CW1-07:TEG-2/0/25"]
["PWQ.00.37,08U:ADC-L404-77:TEG-1/03","PWQ.00.37,42U:MM-ODF:TEG-1/07","PWQ.00.38,39U:MM-ODF:TEG-1/07","PWQ.00.38,02U:CW1-07:TEG-2/0/26"]
["PWQ.00.37,08U:ADC-L404-77:TEG-1/04","PWQ.00.37,42U:MM-ODF:TEG-1/08","PWQ.00.38,39U:MM-ODF:TEG-1/08","PWQ.00.38,02U:CW1-07:TEG-2/0/27"]
["PWQ.00.37,13U:ADC-L404-78:TEG-1/01","PWQ.00.37,42U:MM-ODF:TEG-1/09","PWQ.00.38,39U:MM-ODF:TEG-1/09","PWQ.00.38,02U:CW1-07:TEG-2/0/28"]
["PWQ.00.37,13U:ADC-L404-78:TEG-1/02","PWQ.00.37,42U:MM-ODF:TEG-1/10","PWQ.00.38,39U:MM-ODF:TEG-1/10","PWQ.00.38,02U:CW1-07:TEG-2/0/29"]
["PWQ.00.37,13U:ADC-L404-78:TEG-1/03","PWQ.00.37,42U:MM-ODF:TEG-1/11","PWQ.00.38,39U:MM-ODF:TEG-1/11","PWQ.00.38,02U:CW1-07:TEG-2/0/30"]
["PWQ.00.37,13U:ADC-L404-78:TEG-1/04","PWQ.00.37,42U:MM-ODF:TEG-1/12","PWQ.00.38,39U:MM-ODF:TEG-1/12","PWQ.00.38,02U:CW1-07:TEG-2/0/31"]
["PWQ.00.37,03U:ADC-L404-76:TEG-1/09","PWQ.00.37,41U:MM-ODF:TEG-1/01","PWQ.00.39,30U:MM-ODF:TEG-1/01","PWQ.00.39,02U:CW1-08:TEG-5/0/06"]
["PWQ.00.37,03U:ADC-L404-76:TEG-1/10","PWQ.00.37,41U:MM-ODF:TEG-1/02","PWQ.00.39,30U:MM-ODF:TEG-1/02","PWQ.00.39,02U:CW1-08:TEG-5/0/07"]
["PWQ.00.37,08U:ADC-L404-77:TEG-1/09","PWQ.00.37,41U:MM-ODF:TEG-1/03","PWQ.00.39,30U:MM-ODF:TEG-1/03","PWQ.00.39,02U:CW1-08:TEG-5/0/08"]
["PWQ.00.37,08U:ADC-L404-77:TEG-1/10","PWQ.00.37,41U:MM-ODF:TEG-1/04","PWQ.00.39,30U:MM-ODF:TEG-1/04","PWQ.00.39,02U:CW1-08:TEG-5/0/09"]
["PWQ.00.37,13U:ADC-L404-78:TEG-1/09","PWQ.00.37,41U:MM-ODF:TEG-1/05","PWQ.00.39,30U:MM-ODF:TEG-1/05","PWQ.00.39,02U:CW1-08:TEG-5/0/10"]
["PWQ.00.37,13U:ADC-L404-78:TEG-1/10","PWQ.00.37,41U:MM-ODF:TEG-1/06","PWQ.00.39,30U:MM-ODF:TEG-1/06","PWQ.00.39,02U:CW1-08:TEG-5/0/11"]
["PWQ.00.37,03U:ADC-L404-76:TEG-1/05","PWQ.00.37,40U:MM-ODF:TEG-1/01","PWQ.00.45,31U:MM-ODF:TEG-1/01","PWQ.00.44,30U:MM-BOX-8:TEG-F/1"]
["PWQ.00.37,03U:ADC-L404-76:TEG-1/06","PWQ.00.37,40U:MM-ODF:TEG-1/02","PWQ.00.45,31U:MM-ODF:TEG-1/02","PWQ.00.44,30U:MM-BOX-8:TEG-F/2"]
["PWQ.00.37,03U:ADC-L404-76:TEG-1/07","PWQ.00.37,40U:MM-ODF:TEG-1/03","PWQ.00.45,31U:MM-ODF:TEG-1/03","PWQ.00.44,30U:MM-BOX-8:TEG-F/3"]
["PWQ.00.37,03U:ADC-L404-76:TEG-1/08","PWQ.00.37,40U:MM-ODF:TEG-1/04","PWQ.00.45,31U:MM-ODF:TEG-1/04","PWQ.00.44,30U:MM-BOX-8:TEG-F/4"]
["PWQ.00.37,08U:ADC-L404-77:TEG-1/05","PWQ.00.37,40U:MM-ODF:TEG-1/05","PWQ.00.45,31U:MM-ODF:TEG-1/05","PWQ.00.44,30U:MM-BOX-8:TEG-G/1"]
["PWQ.00.37,08U:ADC-L404-77:TEG-1/06","PWQ.00.37,40U:MM-ODF:TEG-1/06","PWQ.00.45,31U:MM-ODF:TEG-1/06","PWQ.00.44,30U:MM-BOX-8:TEG-G/2"]
["PWQ.00.37,08U:ADC-L404-77:TEG-1/07","PWQ.00.37,40U:MM-ODF:TEG-1/07","PWQ.00.45,31U:MM-ODF:TEG-1/07","PWQ.00.44,30U:MM-BOX-8:TEG-G/3"]
["PWQ.00.37,08U:ADC-L404-77:TEG-1/08","PWQ.00.37,40U:MM-ODF:TEG-1/08","PWQ.00.45,31U:MM-ODF:TEG-1/08","PWQ.00.44,30U:MM-BOX-8:TEG-G/4"]
["PWQ.00.37,13U:ADC-L404-78:TEG-1/05","PWQ.00.37,40U:MM-ODF:TEG-1/09","PWQ.00.45,31U:MM-ODF:TEG-1/09","PWQ.00.44,30U:MM-BOX-8:TEG-H/1"]
["PWQ.00.37,13U:ADC-L404-78:TEG-1/06","PWQ.00.37,40U:MM-ODF:TEG-1/10","PWQ.00.45,31U:MM-ODF:TEG-1/10","PWQ.00.44,30U:MM-BOX-8:TEG-H/2"]
["PWQ.00.37,13U:ADC-L404-78:TEG-1/07","PWQ.00.37,40U:MM-ODF:TEG-1/11","PWQ.00.45,31U:MM-ODF:TEG-1/11","PWQ.00.44,30U:MM-BOX-8:TEG-H/3"]
["PWQ.00.37,13U:ADC-L404-78:TEG-1/08","PWQ.00.37,40U:MM-ODF:TEG-1/12","PWQ.00.45,31U:MM-ODF:TEG-1/12","PWQ.00.44,30U:MM-BOX-8:TEG-H/4"]
[]
["PWQ.00.40,02U:NMS Server-01:TEG-1/1",null,null,"PWQ.00.39,02U:CW1-08:TEG-5/0/12"]
["PWQ.00.40,04U:NMS Server-02:TEG-1/1",null,null,"PWQ.00.39,02U:CW1-08:TEG-5/0/13"]
["PWQ.00.40,07U:NMS Server-03:TEG-1/1",null,null,"PWQ.00.39,02U:CW1-08:TEG-5/0/14"]
["PWQ.00.40,09U:Log Server-01:TEG-1/1",null,null,"PWQ.00.39,02U:CW1-08:TEG-5/0/15"]
["PWQ.00.40,12U:Log Server-02:TEG-1/1",null,null,"PWQ.00.39,02U:CW1-08:TEG-5/0/16"]
["PWQ.00.40,14U:Log Server-03:TEG-1/1",null,null,"PWQ.00.39,02U:CW1-08:TEG-5/0/17"]
["PWQ.00.40,17U:Log Server-04:TEG-1/1",null,null,"PWQ.00.39,02U:CW1-08:TEG-5/0/18"]
["PWQ.00.40,19U:Log Server-05:TEG-1/1",null,null,"PWQ.00.39,02U:CW1-08:TEG-5/0/19"]
["PWQ.00.40,22U:Log Server-06:TEG-1/1",null,null,"PWQ.00.39,02U:CW1-08:TEG-5/0/20"]
["PWQ.00.40,24U:Log Server-07:TEG-1/1",null,null,"PWQ.00.39,02U:CW1-08:TEG-5/0/21"]
["PWQ.00.40,27U:Log Server-08:TEG-1/1",null,null,"PWQ.00.39,02U:CW1-08:TEG-5/0/22"]
["PWQ.00.41,02U:Log Server-09:TEG-1/1",null,null,"PWQ.00.39,02U:CW1-08:TEG-5/0/23"]
["PWQ.00.41,04U:Log Server-10:TEG-1/1",null,null,"PWQ.00.39,02U:CW1-08:TEG-5/0/24"]
["PWQ.00.41,07U:Log Server-11:TEG-1/1",null,null,"PWQ.00.39,02U:CW1-08:TEG-5/0/25"]
["PWQ.00.41,09U:Log Server-12:TEG-1/1",null,null,"PWQ.00.39,02U:CW1-08:TEG-5/0/26"]
["PWQ.00.41,12U:Log Server-13:TEG-1/1",null,null,"PWQ.00.39,02U:CW1-08:TEG-5/0/27"]
["PWQ.00.41,14U:Log Server-14:TEG-1/1",null,null,"PWQ.00.39,02U:CW1-08:TEG-5/0/28"]
["PWQ.00.41,17U:Log Server-15:TEG-1/1",null,null,"PWQ.00.39,02U:CW1-08:TEG-5/0/29"]
["PWQ.00.41,19U:Log Server-16:TEG-1/1",null,null,"PWQ.00.39,02U:CW1-08:TEG-5/0/30"]
["PWQ.00.41,22U:Log Server-17:TEG-1/1",null,null,"PWQ.00.39,02U:CW1-08:TEG-5/0/31"]
["PWQ.00.41,24U:Log Server-18:TEG-1/1",null,null,"PWQ.00.39,02U:CW1-08:TEG-5/0/32"]
["PWQ.00.41,27U:Log Server-19:TEG-1/1",null,null,"PWQ.00.39,02U:CW1-08:TEG-5/0/33"]
["PWQ.00.42,02U:Log Server-20:TEG-1/1",null,null,"PWQ.00.39,02U:CW1-08:TEG-5/0/34"]
["PWQ.00.42,04U:Log Server-21:TEG-1/1",null,null,"PWQ.00.39,02U:CW1-08:TEG-5/0/35"]
["PWQ.00.42,07U:Log Server-22:TEG-1/1",null,null,"PWQ.00.39,02U:CW1-08:TEG-5/0/36"]
["PWQ.00.42,09U:Log Server-23:TEG-1/1",null,null,"PWQ.00.39,02U:CW1-08:TEG-5/0/37"]
["PWQ.00.42,12U:Log Server-24:TEG-1/1",null,null,"PWQ.00.39,02U:CW1-08:TEG-5/0/38"]
["PWQ.00.42,14U:Log Server-25:TEG-1/1",null,null,"PWQ.00.39,02U:CW1-08:TEG-5/0/39"]
["PWQ.00.42,17U:Log Server-26:TEG-1/1",null,null,"PWQ.00.39,02U:CW1-08:TEG-5/0/40"]
["PWQ.00.42,19U:Log Server-27:TEG-1/1",null,null,"PWQ.00.39,02U:CW1-08:TEG-5/0/41"]
["PWQ.00.42,22U:Log Server-28:TEG-1/1",null,null,"PWQ.00.39,02U:CW1-08:TEG-5/0/42"]
["PWQ.00.42,24U:Log Server-29:TEG-1/1",null,null,"PWQ.00.39,02U:CW1-08:TEG-5/0/43"]
["PWQ.00.42,27U:Log Server-30:TEG-1/1",null,null,"PWQ.00.39,02U:CW1-08:TEG-5/0/44"]
["PWQ.00.43,02U:Log Server-31:TEG-1/1",null,null,"PWQ.00.39,02U:CW1-08:TEG-5/0/45"]
["PWQ.00.43,04U:Log Server-32:TEG-1/1",null,null,"PWQ.00.39,02U:CW1-08:TEG-5/0/46"]
["PWQ.00.43,07U:Log Server-33:TEG-1/1",null,null,"PWQ.00.39,02U:CW1-08:TEG-5/0/47"]
["PWQ.00.43,09U:Log Server-34:TEG-1/1",null,null,"PWQ.00.39,02U:CW1-08:TEG-7/0/00"]
["PWQ.00.43,12U:Log Server-35:TEG-1/1",null,null,"PWQ.00.39,02U:CW1-08:TEG-7/0/01"]
["PWQ.00.43,14U:Log Server-36:TEG-1/1",null,null,"PWQ.00.39,02U:CW1-08:TEG-7/0/02"]
["PWQ.00.43,17U:Log Server-37:TEG-1/1",null,null,"PWQ.00.39,02U:CW1-08:TEG-7/0/03"]
["PWQ.00.43,19U:Log Server-38:TEG-1/1",null,null,"PWQ.00.39,02U:CW1-08:TEG-7/0/04"]
["PWQ.00.43,22U:Log Server-39:TEG-1/1",null,null,"PWQ.00.39,02U:CW1-08:TEG-7/0/05"]
[]
["PWQ.00.40,02U:NMS Server-01:EG-1/1",null,null,"PWQ.00.40,38U:SW1-11:EG-1/01"]
["PWQ.00.40,04U:NMS Server-02:EG-1/1",null,null,"PWQ.00.40,38U:SW1-11:EG-1/02"]
["PWQ.00.40,07U:NMS Server-03:EG-1/1",null,null,"PWQ.00.40,38U:SW1-11:EG-1/03"]
["PWQ.00.40,09U:Log Server-01:EG-1/1",null,null,"PWQ.00.40,38U:SW1-11:EG-1/04"]
["PWQ.00.40,12U:Log Server-02:EG-1/1",null,null,"PWQ.00.40,38U:SW1-11:EG-1/05"]
["PWQ.00.40,14U:Log Server-03:EG-1/1",null,null,"PWQ.00.40,38U:SW1-11:EG-1/06"]
["PWQ.00.40,17U:Log Server-04:EG-1/1",null,null,"PWQ.00.40,38U:SW1-11:EG-1/07"]
["PWQ.00.40,19U:Log Server-05:EG-1/1",null,null,"PWQ.00.40,38U:SW1-11:EG-1/08"]
["PWQ.00.40,22U:Log Server-06:EG-1/1",null,null,"PWQ.00.40,38U:SW1-11:EG-1/09"]
["PWQ.00.40,24U:Log Server-07:EG-1/1",null,null,"PWQ.00.40,38U:SW1-11:EG-1/10"]
["PWQ.00.40,27U:Log Server-08:EG-1/1",null,null,"PWQ.00.40,38U:SW1-11:EG-1/11"]
["PWQ.00.41,02U:Log Server-09:EG-1/1",null,null,"PWQ.00.40,38U:SW1-11:EG-1/12"]
["PWQ.00.41,04U:Log Server-10:EG-1/1",null,null,"PWQ.00.40,38U:SW1-11:EG-1/13"]
["PWQ.00.41,07U:Log Server-11:EG-1/1",null,null,"PWQ.00.40,38U:SW1-11:EG-1/14"]
["PWQ.00.41,09U:Log Server-12:EG-1/1",null,null,"PWQ.00.40,38U:SW1-11:EG-1/15"]
["PWQ.00.41,12U:Log Server-13:EG-1/1",null,null,"PWQ.00.40,38U:SW1-11:EG-1/16"]
["PWQ.00.41,14U:Log Server-14:EG-1/1",null,null,"PWQ.00.40,38U:SW1-11:EG-1/17"]
["PWQ.00.41,17U:Log Server-15:EG-1/1",null,null,"PWQ.00.40,38U:SW1-11:EG-1/18"]
["PWQ.00.41,19U:Log Server-16:EG-1/1",null,null,"PWQ.00.40,38U:SW1-11:EG-1/19"]
["PWQ.00.41,22U:Log Server-17:EG-1/1",null,null,"PWQ.00.40,38U:SW1-11:EG-1/20"]
["PWQ.00.41,24U:Log Server-18:EG-1/1",null,null,"PWQ.00.40,38U:SW1-11:EG-1/21"]
["PWQ.00.41,27U:Log Server-19:EG-1/1",null,null,"PWQ.00.40,38U:SW1-11:EG-1/22"]
["PWQ.00.42,02U:Log Server-20:EG-1/1",null,null,"PWQ.00.40,38U:SW1-11:EG-1/23"]
["PWQ.00.42,04U:Log Server-21:EG-1/1",null,null,"PWQ.00.40,38U:SW1-11:EG-1/24"]
["PWQ.00.42,07U:Log Server-22:EG-1/1",null,null,"PWQ.00.40,38U:SW1-11:EG-1/25"]
["PWQ.00.42,09U:Log Server-23:EG-1/1",null,null,"PWQ.00.40,38U:SW1-11:EG-1/26"]
["PWQ.00.42,12U:Log Server-24:EG-1/1",null,null,"PWQ.00.40,38U:SW1-11:EG-1/27"]
["PWQ.00.42,14U:Log Server-25:EG-1/1",null,null,"PWQ.00.40,38U:SW1-11:EG-1/28"]
["PWQ.00.42,17U:Log Server-26:EG-1/1",null,null,"PWQ.00.40,38U:SW1-11:EG-1/29"]
["PWQ.00.42,19U:Log Server-27:EG-1/1",null,null,"PWQ.00.40,38U:SW1-11:EG-1/30"]
["PWQ.00.42,22U:Log Server-28:EG-1/1",null,null,"PWQ.00.40,38U:SW1-11:EG-1/31"]
["PWQ.00.42,24U:Log Server-29:EG-1/1",null,null,"PWQ.00.40,38U:SW1-11:EG-1/32"]
["PWQ.00.42,27U:Log Server-30:EG-1/1",null,null,"PWQ.00.40,38U:SW1-11:EG-1/33"]
["PWQ.00.43,02U:Log Server-31:EG-1/1",null,null,"PWQ.00.40,38U:SW1-11:EG-1/34"]
["PWQ.00.43,04U:Log Server-32:EG-1/1",null,null,"PWQ.00.40,38U:SW1-11:EG-1/35"]
["PWQ.00.43,07U:Log Server-33:EG-1/1",null,null,"PWQ.00.40,38U:SW1-11:EG-1/36"]
["PWQ.00.43,09U:Log Server-34:EG-1/1",null,null,"PWQ.00.40,38U:SW1-11:EG-1/37"]
["PWQ.00.43,12U:Log Server-35:EG-1/1",null,null,"PWQ.00.40,38U:SW1-11:EG-1/38"]
["PWQ.00.43,14U:Log Server-36:EG-1/1",null,null,"PWQ.00.40,38U:SW1-11:EG-1/39"]
["PWQ.00.43,17U:Log Server-37:EG-1/1",null,null,"PWQ.00.40,38U:SW1-11:EG-1/40"]
["PWQ.00.43,19U:Log Server-38:EG-1/1",null,null,"PWQ.00.40,38U:SW1-11:EG-1/41"]
["PWQ.00.43,22U:Log Server-39:EG-1/1",null,null,"PWQ.00.40,38U:SW1-11:EG-1/42"]

{"sheet":"Sheet2","index":1,"n_rows":11,"n_cols":4,"rows_kept":11,"merged":[[10,3,23,9]]}
{"$rows_empty":10}
[{"$nulls":3},"1915行"]